## 材料价格
材料清单报价单 |  |  | 成本汇总 | [5 empty] | 3#
材料 | 单价 | 备注 | 序号 | 窗型 | 面积 | 成本单价 | 成本合价 |  | 序号 | 窗型 | 面积 | 成本单价 | 成本合价
40*20*2.0钢副框 | 7.5 |  | 1 | 65F铝合金门 | 5489.078 | 1497.9923 | 8222596.483 | 1517.9923 | 1 | 65F铝合金门 | 1719.353 | 1627.2159 | 2797758.6176
铝锭价格 | 22081.5 | 2025.10.24 | 2 | 65F铝合金窗 | 5125.196 | 1475.3155 | 7561281.3421 | 1495.3155 | 2 | 65F铝合金窗 | 2933.396 | 1427.8592 | 4188476.5287
26mm II/IC | 24000 | 氟碳三涂·进口条 | 3 | 125铝合金幕墙 | 791.39 | 1362.8416 | 1078539.2515 | 1382.8416 | 3 | 125铝合金幕墙 | 111.48 | 1855.04 | 206799.8592
普铝加工费 | 17700 | 1.8mm壁厚 | 4 | 铝合金百叶窗 | 1121.338 | 971.6276 | 1089522.972 | 991.6276 | 4 | 铝合金百叶窗 | 114.528 | 794 | 90935.232
幕墙加工费 | 19200 |  | 5 | 通透格栅 | 174.42 | 1117.43 | 194902.1406 | 1137.43 | 5 | 通透格栅 | 0 | 0 | 0
百叶加工费 | 73 |  | 6 | 防蚊隐形纱窗 | 1238.2944 | 133 | 0 |  | 6 | 防蚊纱窗 | 702.1864 | 0 | 0
白料加工费 | 2900 |  | 7 | 阳台铝合金栏杆m | 1765.5 | 550 | 0 | 570 | 7 | 阳台铝合金栏杆m | 128.4 | 0 | 0
6单银Low-E+12A+6 | 148 |  | 8 | 穿孔铝单板 | 345 | 600 | 0 | 620 | 8 | 穿孔铝单板 | 0 | 0 | 0
8单银Low-E+12Ar+8+12A+8mm | 312 | 均质处理 | 9 |  | 16050.2164 | 1130.6291 | 18146842.1892 |  | 9 | 0 | 4878.757 | 1492.9971 | 7283970.2375
10单银Low-E+12Ar+10+12A+10mm | 395 | 超白 海阳顺达 | [6 empty] | 4#
12单银Low-E+12Ar+12+12A+12mm | 470 | 超白 海阳顺达 | [6 empty] | 序号 | 窗型 | 面积 | 成本单价 | 成本合价
内开内倒窗（隐藏式） | 153 | 坚朗(打logo) | [6 empty] | 1 | 65F铝合金门 | 107.78 | 1184.9823 | 127717.3878
内平开窗（隐藏式） | 80 | 坚朗 | [6 empty] | 2 | 65F铝合金窗 | 644.52 | 1537.8533 | 991177.1893
外平开窗 | 88 | 坚朗 | [6 empty] | 3 | 125铝合金幕墙 | 0 | 0 | 0
外悬窗 | 115 | 坚朗 | [6 empty] | 4 | 铝合金百叶窗 | 18.38 | 964 | 17718.32
平开电动开窗器(安装） | 1350 | 坚朗 | [6 empty] | 5 | 通透格栅 | 0 | 0 | 0
单开门 | 230 | 坚朗 | [6 empty] | 6 | 防蚊纱窗 | 123.818 | 0 | 0
对开门 | 335 | 坚朗 | [6 empty] | 7 | 阳台铝合金栏杆m | 0 | 0 | 0
[9 empty] | 8 | 穿孔铝单板 | 0 | 0 | 0
[9 empty] | 9 | 0 | 770.68 | 1474.8182 | 1136612.8971
通透格栅 | 700 | [7 empty] | 5#
中性硅酮密封胶（500ml)耐火胶 | 14.16 | 安泰 | [6 empty] | 序号 | 窗型 | 面积 | 成本单价 | 成本合价
中性硅酮密封胶（500ml) | 8.52 | 安泰 | [6 empty] | 1 | 65F铝合金门 | 1236.605 | 1406.672 | 1739497.6395
发泡胶 | 23 | 固诺 | [6 empty] | 2 | 65F铝合金窗 | 174.03 | 1589.7681 | 276667.3423
内平开金刚纱窗 | [8 empty] | 3 | 125铝合金幕墙 | 211.68 | 1118.645 | 236794.7736
隐形纱窗 | 118 | [7 empty] | 4 | 铝合金百叶窗 | 329.84 | 1004 | 331159.36
[9 empty] | 5 | 通透格栅 | 0 | 0 | 0
[9 empty] | 6 | 防蚊纱窗 | 121.6 | 0 | 0
[9 empty] | 7 | 阳台铝合金栏杆m | 483.3 | 0 | 0
[9 empty] | 8 | 穿孔铝单板 | 135 | 0 | 0
[9 empty] | 9 | 0 | 1952.155 | 1323.7264 | 2584119.1154
6#
[9 empty] | 序号 | 窗型 | 面积 | 成本单价 | 成本合价
[9 empty] | 1 | 65F铝合金门 | 2384.43 | 1463.4744 | 3489552.28
[9 empty] | 2 | 65F铝合金窗 | 393.89 | 1594.5882 | 628092.3645
[9 empty] | 3 | 125铝合金幕墙 | 277.83 | 1105.1281 | 307037.7387
[9 empty] | 4 | 铝合金百叶窗 | 603.76 | 1004 | 606175.04
[9 empty] | 5 | 通透格栅 | 0 | 0 | 0
[9 empty] | 6 | 防蚊纱窗 | 128 | 0 | 0
[9 empty] | 7 | 阳台铝合金栏杆m | 985.8 | 0 | 0
[9 empty] | 8 | 穿孔铝单板 | 210 | 0 | 0
[9 empty] | 9 | 0 | 3659.91 | 1374.585 | 5030857.4232
8#
[9 empty] | 序号 | 窗型 | 面积 | 成本单价 | 成本合价
[9 empty] | 1 | 65F铝合金门 | 40.91 | 1663.91 | 68070.5581
[9 empty] | 2 | 65F铝合金窗 | 979.36 | 1507.9929 | 1476867.9173
[9 empty] | 3 | 125铝合金幕墙 | 190.4 | 1722.2 | 327906.88
[9 empty] | 4 | 铝合金百叶窗 | 54.83 | 794 | 43535.02
[9 empty] | 5 | 通透格栅 | 174.42 | 1117.43 | 194902.1406
[9 empty] | 6 | 防蚊纱窗 | 162.69 | 0 | 0
[9 empty] | 7 | 阳台铝合金栏杆m | 168 | 0 | 0
[9 empty] | 8 | 穿孔铝单板 | 0 | 0 | 0
[9 empty] | 9 | 0 | 1439.92 | 1466.2499 | 2111282.516

## 汇总表
成本汇总表
序号 | 楼号 | 数量 | 面积 | 成本单价 | 成本合价 | 备注
1 | 3# | 967 | 4878.757
2 | 4# | 153 | 770.68
3 | 5# | 550 | 1952.155
4 | 6# | 1038 | 3659.91
5 | 8# | 286 | 1439.92
6 |  | 2994 | 12701.422
4.2423

## 3#楼工程量统计
3#工程量统计
序号 | 类型 | 设计编号 | 洞口宽(mm) | 洞口高(mm) | 数量 | 单樘面积(㎡) | 工程量(㎡) | 成本单价 | 成本合价 | 备注 | 断桥铝合金(6LOW-E+12A+6)
1 | 外门 | WM1121 | 1100 | 2050 | 1 | 2.125 | 2.125 | 1663.91 | 3535.8088
2 |  | WM1127 | 1100 | 2650 | 288 | 2.785 | 802.08 | 1663.91 | 1334588.9328 |  |  | 序号 | 窗型 | 面积 | 成本单价 | 成本合价
3 |  | WM1635 | 1600 | 3500 | 6 | 5.325 | 31.95 | 1663.91 | 53161.9245 |  |  | 1 | 65F铝合金门 | 1719.353 | 1627.2159 | 2797758.6176
4 |  | WM1822 | 1800 | 2150 | 4 | 3.52 | 14.08 | 1663.91 | 23427.8528 |  |  | 2 | 65F铝合金窗 | 2933.396 | 1427.8592 | 4188476.5287
5 |  | WM1830 | 1800 | 3000 | 4 | 5.05 | 20.2 | 1663.91 | 33610.982 |  |  | 3 | 125铝合金幕墙 | 111.48 | 1855.04 | 206799.8592
6 |  | WM2021 | 2000 | 2150 | 4 | 4.25 | 17 | 1663.91 | 28286.47 |  |  | 4 | 铝合金百叶窗 | 114.528 | 794 | 90935.232
7 |  | WM2035 | 2000 | 3500 | 2 | 6.57 | 13.14 | 1663.91 | 21863.7774 |  |  | 5 | 通透格栅
8 |  | WM2335 | 2300 | 3500 | 4 | 7.48 | 29.92 | 1663.91 | 49784.1872 |  |  | 6 | 防蚊纱窗 | 702.1864
9 |  | WM2338 | 2300 | 3800 | 2 | 8.178 | 16.356 | 1663.91 | 27214.912 |  |  | 7 | 阳台铝合金栏杆m | 128.4
10 |  | WM2338-G | 2300 | 3800 | 6 | 8.17 | 49.02 | 1663.91 | 81564.8682 | 上拱窗户优化为固玻，无需开启 |  | 8 | 穿孔铝单板
11 |  | WM2480-G | 2400 | 8000 | 4 | 18.58 | 74.32 | 1855.04 | 137866.5728 | 上拱窗户优化为固玻，无需开启 | 125幕墙 | 9 |  | 4878.757 | 1492.9971 | 7283970.2375
12 |  | WM3935 | 3900 | 3500 | 2 | 12.834 | 25.668 | 1663.91 | 42709.2419
13 |  | WM5424 | 5400 | 2400 | 4 | 12.96 | 51.84 | 1663.91 | 86257.0944
14 |  | WM1126-xf | 1100 | 2550 | 2 | 2.675 | 5.35 | 1663.91 | 8901.9185 | 消防救援口
15 |  | WM1127-xf | 1100 | 2650 | 4 | 2.785 | 11.14 | 1663.91 | 18535.9574 | 消防救援口
16 |  | WM2035-xf | 2000 | 3500 | 4 | 6.57 | 26.28 | 1663.91 | 43727.5548 | 消防救援口
17 |  | WM2480-G-xf | 2400 | 8000 | 2 | 18.58 | 37.16 | 1855.04 | 68933.2864 | 消防救援口，上拱窗户优化为固玻，无需开启 | 125幕墙
18 |  | WM3935-xf | 3900 | 3500 | 2 | 12.834 | 25.668 | 1663.91 | 42709.2419 | 消防救援口
19 | 外窗 | C1014 | 1000 | 1400 | 30 | 1.1 | 33 | 2372.44 | 78290.52
20 |  | C1117 | 1100 | 1700 | 22 | 1.74 | 38.28 | 1875.61 | 71798.3508
21 |  | C1121 | 1100 | 2050 | 12 | 2.125 | 25.5 | 1792.83 | 45717.165
22 |  | C1122 | 1100 | 2150 | 8 | 2.125 | 17 | 1792.83 | 30478.11
23 |  | C1126 | 1100 | 2550 | 14 | 2.675 | 37.45 | 1792.83 | 67141.4835
24 |  | C1127 | 1100 | 2650 | 56 | 2.785 | 155.96 | 1792.83 | 279609.7668
25 |  | C1417 | 1400 | 1700 | 30 | 1.87 | 56.1 | 1810.03 | 101542.683
26 |  | C1837 | 1800 | 3700 | 4 | 6.31 | 25.24 | 1459.77 | 36844.5948
27 |  | C2330 | 2300 | 3000 | 32 | 6.33 | 202.56 | 1459.77 | 295691.0112
28 |  | C2335 | 2300 | 3500 | 6 | 7.48 | 44.88 | 1459.77 | 65514.4776
29 |  | C2338 | 2300 | 3800 | 14 | 8.17 | 114.38 | 1459.77 | 166968.4926
30 |  | C2430 | 2400 | 3000 | 6 | 6.58 | 39.48 | 1459.77 | 57631.7196
31 |  | C2722 | 2700 | 2150 | 2 | 5.02 | 10.04 | 1459.77 | 14656.0908
32 |  | C2727 | 2700 | 2700 | 10 | 6.508 | 65.08 | 1459.77 | 95001.8316
33 |  | C2730 | 2700 | 3000 | 110 | 7.318 | 804.98 | 1459.77 | 1175085.6546
34 |  | C2735 | 2700 | 3500 | 19 | 8.668 | 164.692 | 1459.77 | 240412.4408
35 |  | C2730-xf | 2700 | 3000 | 4 | 7.318 | 29.272 | 1459.77 | 42730.3874 | 消防救援口
36 |  | C2735-G-xf | 2700 | 3500 | 4 | 8.668 | 34.672 | 1459.77 | 50613.1454 | 消防救援口，上拱窗户优化为固玻，无需开启
37 |  | C2735-BY | 2700 | 3500 | 7 | 8.67 | 60.69 | 1219.49 | 74010.8481 | 局部采用防雨百叶
38 |  | C1830-G | 1800 | 3000 | 4 | 5.05 | 20.2 | 1219.49 | 24633.698 | 上拱窗户优化为固玻，无需开启
39 |  | C2335-G | 2300 | 3500 | 6 | 7.48 | 44.88 | 1459.77 | 65514.4776 | 上拱窗户优化为固玻，无需开启
40 |  | C2338-G | 2300 | 3800 | 10 | 8.17 | 81.7 | 1219.49 | 99632.333 | 上拱窗户优化为固玻，无需开启
41 |  | C2723-G | 2700 | 2300 | 8 | 6.21 | 49.68 | 1219.49 | 60584.2632
42 |  | C2735-G | 2700 | 3500 | 64 | 8.668 | 554.752 | 1219.49 | 676514.5165 | 上拱窗户优化为固玻，无需开启
43 |  | C2774-G | 2700 | 7400 | 8 | 19.198 | 153.584 | 1219.49 | 187294.1522 | 上拱窗户优化为固玻，无需开启
44 |  | C2735-G2 | 2700 | 3500 | 8 | 8.668 | 69.344 | 1219.49 | 84564.3146 | 上拱窗户优化为固玻，无需开启
45 | 外门联窗 | WMLC2727 | 2700 | 2700 | 4 | 6.508 | 26.032 | 1554.67 | 40471.1694
46 |  | WMLC2730 | 2700 | 3000 | 42 | 7.318 | 307.356 | 1554.67 | 477837.1525
47 |  | WMLC2735-G | 2700 | 3500 | 2 | 8.668 | 17.336 | 1554.67 | 26951.7591 | 上拱窗户优化为固玻，无需开启
48 |  | WMLC2737 | 2700 | 3650 | 6 | 9.07 | 54.42 | 1554.67 | 84605.1414
49 |  | WMLC2727-xf | 2700 | 2700 | 4 | 6.508 | 26.032 | 1554.67 | 40471.1694 | 消防救援口
50 |  | WMLC2730-xf | 2700 | 3000 | 20 | 7.318 | 146.36 | 1554.67 | 227541.5012 | 消防救援口
51 | 百叶门窗 | BYC0202 | 200 | 150 | 1 | 0.03 | 0.03 | 794 | 23.82
52 |  | BYC0210 | 200 | 1000 | 2 | 0.2 | 0.4 | 794 | 317.6
53 |  | BYC0302 | 300 | 200 | 1 | 0.06 | 0.06 | 794 | 47.64
54 |  | BYC0304 | 300 | 400 | 4 | 0.12 | 0.48 | 794 | 381.12
55 |  | BYC0306 | 300 | 600 | 1 | 0.18 | 0.18 | 794 | 142.92
56 |  | BYC1127 | 1100 | 2700 | 4 | 2.785 | 11.14 | 794 | 8845.16
57 |  | BYC1410 | 1400 | 1000 | 1 | 1.4 | 1.4 | 794 | 1111.6
58 |  | BYC1510 | 1500 | 1000 | 1 | 1.5 | 1.5 | 794 | 1191
59 |  | BYC1610 | 1600 | 1000 | 2 | 1.6 | 3.2 | 794 | 2540.8
60 |  | BYC2707 | 2650 | 700 | 6 | 1.855 | 11.13 | 794 | 8837.22
61 |  | BYC2730 | 2650 | 3000 | 6 | 7.318 | 43.908 | 794 | 34862.952
62 |  | BYC2907 | 2850 | 700 | 6 | 1.995 | 11.97 | 794 | 9504.18
63 |  | BYC3107 | 3050 | 700 | 6 | 2.135 | 12.81 | 794 | 10171.14
64 |  | BYC7207 | 7200 | 700 | 3 | 5.04 | 15.12 | 794 | 12005.28
65 |  | BYM0610 | 600 | 1000 | 2 | 0.6 | 1.2 | 794 | 952.8
66 | 防蚊纱窗 |  |  |  |  | 0.48 | 702.1864
67 | 阳台铝合金栏杆m |  |  |  | 1 | 128.4 | 128.4
68 | 合计 |  |  |  | 967 |  | 4878.757 | 1492.9971 | 7283970.2375

## 4#楼工程量统计
4#工程量统计
序号 | 类型 | 设计编号 | 洞口宽(mm) | 洞口高(mm) | 数量 | 单樘面积(㎡) | 工程量(㎡) | 成本单价 | 成本合价 | 备注 | 截图
1 | 外门 | WM2038 | 2000 | 3800 | 5 | 7.17 | 35.85 | 1143.12 | 40980.852 |  |  | 序号 | 窗型 | 面积 | 成本单价 | 成本合价
2 |  | WM2338 | 2300 | 3800 | 6 | 8.17 | 49.02 | 1143.12 | 56035.7424 |  |  | 1 | 65F铝合金门 | 107.78 | 1184.9823 | 127717.3878
3 |  | WM2038-1 | 2000 | 3800 | 1 | 7.17 | 7.17 | 1143.12 | 8196.1704 |  |  | 2 | 65F铝合金窗 | 644.52 | 1537.8533 | 991177.1893
4 | 外门联窗 | MLC2030 | 200 | 3000 | 2 | 5.57 | 11.14 | 1514.75 | 16874.315 |  |  | 3 | 125铝合金幕墙
5 |  | MLC2522 | 2500 | 2200 | 1 | 4.6 | 4.6 | 1223.98 | 5630.308 |  |  | 4 | 铝合金百叶窗 | 18.38 | 964 | 17718.32
6 | 平开窗 | C2030 | 2000 | 3000 | 12 | 5.57 | 66.84 | 1501.59 | 100366.2756 |  |  | 5 | 通透格栅
7 |  | C2038 | 2000 | 3B00 | 5 | 7.17 | 35.85 | 1501.59 | 53832.0015 |  |  | 6 | 防蚊纱窗 | 123.818
8 |  | C2330 | 2300 | 3000 | 36 | 6.33 | 227.88 | 1501.59 | 342182.3292 |  |  | 7 | 阳台铝合金栏杆m
9 |  | C2338 | 2300 | 3800 | 18 | 8.17 | 147.06 | 1501.59 | 220823.8254 |  |  | 8 | 穿孔铝单板
10 |  | C2038-BY | 2000 | 3800 | 5 | 7.17 | 35.85 | 1501.59 | 53832.0015 |  |  | 9 |  | 770.68 | 1474.8182 | 1136612.8971
11 |  | C2338-BY | 2300 | 3800 | 11 | 8.17 | 89.87 | 1501.59 | 134947.8933
12 | 固定窗 | XC1014 | 1000 | 1400 | 30 | 1.1 | 33 | 2372.44 | 78290.52
13 |  | GDC2338 | 2300 | 3800 | 1 | 8.17 | 8.17 | 844.84 | 6902.3428
14 | 百叶门窗 铝合金防雨百叶，通风率不小于70% | BYC0507 | 500 | 700 | 1 | 0.35 | 0.35 | 964 | 337.4
15 |  | BYC0809 | 800 | 900 | 1 | 0.72 | 0.72 | 964 | 694.08
16 |  | BYC0907 | 900 | 700 | 2 | 0.63 | 1.26 | 964 | 1214.64
17 |  | BYC2004 | 2000 | 400 | 5 | 0.8 | 4 | 964 | 3856
18 |  | BYC2303 | 230 | 300 | 5 | 0.69 | 3.45 | 964 | 3325.8
19 |  | BYC2805 | 2800 | 500 | 2 | 1.4 | 2.8 | 964 | 2699.2
20 |  | BYC2905 | 2900 | 500 | 4 | 1.45 | 5.8 | 964 | 5591.2
21 | 防蚊纱窗 |  |  |  |  | 0.4 | 123.818 |  | 0
22 | 合计 |  |  |  | 153 |  | 770.68 | 1474.8182 | 1136612.8971

## 5#楼工程量统计
5#工程量统计
序号 | 类型 | 设计编号 | 洞口宽(mm) | 洞口高(mm) | 数量 | 单樘面积(㎡) | 工程量(㎡) | 成本单价 | 成本合价 | 备注
1 | 防雨百叶窗 | BYC0304 | 300 | 400 | 6 | 0.12 | 0.72 | 1004 | 722.88 | 通风率不小于70%
2 | 防雨百叶窗 | BYC0305 | 300 | 500 | 2 | 0.15 | 0.3 | 1004 | 301.2 |  |  | 序号 | 窗型 | 面积 | 成本单价 | 成本合价
3 | 防雨百叶窗 | BYC0404 | 400 | 400 | 3 | 0.16 | 0.48 | 1004 | 481.92 |  |  | 1 | 65F铝合金门 | 1236.605 | 1406.672 | 1739497.6395
4 | 防雨百叶窗 | BYC0704 | 700 | 400 | 44 | 0.28 | 12.32 | 1004 | 12369.28 |  |  | 2 | 65F铝合金窗 | 174.03 | 1589.7681 | 276667.3423
5 | 防雨百叶窗 | BYC1212 | 1200 | 1200 | 2 | 1.44 | 2.88 | 1004 | 2891.52 |  |  | 3 | 125铝合金幕墙 | 211.68 | 1118.645 | 236794.7736
6 | 防雨百叶窗 | BYC1204 | 1200 | 400 | 4 | 0.48 | 1.92 | 1004 | 1927.68 |  |  | 4 | 铝合金百叶窗 | 329.84 | 1004 | 331159.36
7 | 防雨百叶窗 | BYC0410 | 400 | 1000 | 15 | 0.4 | 6 | 1004 | 6024 |  |  | 5 | 通透格栅
8 | 防雨百叶窗 | BYC1720 | 1700 | 2000 | 1 | 3.4 | 3.4 | 1004 | 3413.6 |  |  | 6 | 防蚊纱窗 | 121.6
9 | 防雨百叶窗 | BYC2338 | 2300 | 3800 | 2 | 8.17 | 16.34 | 1004 | 16405.36 |  |  | 7 | 阳台铝合金栏杆m | 483.3
10 | 防雨百叶窗 | BYC1720-1 | 1650 | 2000 | 1 | 3.3 | 3.3 | 1004 | 3313.2 |  |  | 8 | 穿孔铝单板 | 135
11 | 防雨百叶窗 | BYC1522 | 1500 | 2200 | 1 | 3.3 | 3.3 | 1004 | 3313.2 |  |  | 9 |  | 1952.155 | 1323.7264 | 2584119.1154
12 | 防雨百叶窗 | BYC2012 | 2000 | 1200 | 1 | 2.4 | 2.4 | 1004 | 2409.6
13 | 防雨百叶门 | BYC0624 | 600 | 2400 | 192 | 1.44 | 276.48 | 1004 | 277585.92
14 | 外窗 | C0410 | 400 | 1000 | 9 | 0.4 | 3.6 | 1733.48 | 6240.528
15 | 外窗 | GDC1212 | 1200 | 1200 | 2 | 1.44 | 2.88 | 800.5 | 2305.44
16 | 外窗 | C1217 | 1200 | 1700 | 2 | 1.6 | 3.2 | 2372.44 | 7591.808
17 | 外窗 | C1938 | 1900 | 3800 | 2 | 6.83 | 13.66 | 1501.59 | 20511.7194
18 | 外窗 | GDC2327 | 2300 | 2650 | 6 | 6.095 | 36.57 | 1662.65 | 60803.1105
19 | 外窗 | C2327 | 2300 | 2650 | 8 | 6.095 | 48.76 | 1662.65 | 81070.814
20 | 外窗 | C2338 | 2300 | 3800 | 8 | 8.17 | 65.36 | 1501.59 | 98143.9224
21 | 外窗框 | C2360 | 2300 | 6000 | 12 | 13.23 | 158.76 | 1096.81 | 174129.5556 |  | 125幕墙
22 | 外门联窗 | MLC2324 | 2300 | 2400 | 190 | 5.52 | 1048.8 | 1417.48 | 1486653.024
23 | 外门联窗 | MLC2327 | 2300 | 2650 | 11 | 6.095 | 67.045 | 1417.48 | 95034.9466
24 | 外门联窗 | MLC2324A | 2300 | 2400 | 2 | 5.52 | 11.04 | 1417.48 | 15648.9792
25 | 外门联窗框 | MLC2360 | 2300 | 6000 | 4 | 13.23 | 52.92 | 1184.15 | 62665.218 |  | 125幕墙
26 | 外门 | WM1122 | 1100 | 2200 | 3 | 2.42 | 7.26 | 1524.32 | 11066.5632
27 | 外门 | WM1222 | 1200 | 2200 | 2 | 2.64 | 5.28 | 1524.32 | 8048.4096
28 | 外门 | WM1325 | 1300 | 2450 | 2 | 3.185 | 6.37 | 1524.32 | 9709.9184
29 | 外门 | WM1824 | 1800 | 2400 | 4 | 4.32 | 17.28 | 1524.32 | 26340.2496
30 | 外门 | WM2338 | 2300 | 3800 | 9 | 8.17 | 73.53 | 1183.13 | 86995.5489
31 | 防蚊纱窗 | MLC2324 | 400 | 800 | 380 | 0.32 | 121.6
32 | 阳台铝合金栏杆m |  |  |  | 3 | 161.1 | 483.3
33 | 穿孔铝单板 |  |  |  | 18 | 7.5 | 135
34 | 合计 |  |  |  | 550 |  | 1952.155 | 1323.7264 | 2584119.1154

## 6#楼工程量统计
6#工程量统计
序号 | 类型 | 设计编号 | 洞口宽(mm) | 洞口高(mm) | 数量 | 单樘面积(㎡) | 工程量(㎡) | 成本单价 | 成本合价 | 备注
1 | 防雨百叶窗 | BYC0304 | 300 | 400 | 14 | 0.12 | 1.68 | 1004 | 1686.72 | 通风率不小于70%
2 | 防雨百叶窗 | BYC0504 | 450 | 400 | 2 | 0.18 | 0.36 | 1004 | 361.44 |  |  | 序号 | 窗型 | 面积 | 成本单价 | 成本合价
3 | 防雨百叶窗 | BYC0704 | 700 | 400 | 88 | 0.28 | 24.64 | 1004 | 24738.56 |  |  | 1 | 65F铝合金门 | 2384.43 | 1463.4744 | 3489552.28
4 | 防雨百叶窗 | BYC1004 | 950 | 400 | 2 | 0.38 | 0.76 | 1004 | 763.04 |  |  | 2 | 65F铝合金窗 | 393.89 | 1594.5882 | 628092.3645
5 | 防雨百叶窗 | BYC1212 | 1200 | 1200 | 4 | 1.44 | 5.76 | 1004 | 5783.04 |  |  | 3 | 125铝合金幕墙 | 277.83 | 1105.1281 | 307037.7387
6 | 防雨百叶窗 | BYC2220 | 2200 | 2000 | 4 | 4.4 | 17.6 | 1004 | 17670.4 |  |  | 4 | 铝合金百叶窗 | 603.76 | 1004 | 606175.04
7 | 防雨百叶门 | BYM0624 | 600 | 2400 | 384 | 1.44 | 552.96 | 1004 | 555171.84 |  |  | 5 | 通透格栅
8 | 外窗 | C0410 | 400 | 1200 | 15 | 0.48 | 7.2 | 1733.48 | 12481.056 |  |  | 6 | 防蚊纱窗 | 128
9 | 外窗 | C1212 | 1200 | 1200 | 4 | 1.44 | 5.76 | 800.5 | 4610.88 |  |  | 7 | 阳台铝合金栏杆m | 985.8
10 | 外窗 | C1217 | 1200 | 1700 | 12 | 1.6 | 19.2 | 2372.44 | 45550.848 |  |  | 8 | 穿孔铝单板 | 210
11 | 外窗 | C1938 | 1900 | 3800 | 4 | 6.83 | 27.32 | 1501.59 | 41023.4388 |  |  | 9 |  | 3659.91 | 1374.585 | 5030857.4232
12 | 外窗 | C2127 | 2100 | 2650 | 15 | 5.565 | 83.475 | 1662.65 | 138789.7088
13 | 外窗 | C2327 | 2300 | 2650 | 9 | 6.095 | 54.855 | 1662.65 | 91204.6658
14 | 外窗 | C2338 | 2300 | 3800 | 24 | 8.17 | 196.08 | 1501.59 | 294431.7672
15 | 外门框 | C2360 | 2300 | 6000 | 19 | 13.23 | 251.37 | 1096.81 | 275705.1297 |  | 125幕墙
16 | 外门 | WM1122 | 1100 | 2200 | 4 | 2.42 | 9.68 | 1524.32 | 14755.4176
17 | 外门 | WM1522 | 1500 | 2200 | 2 | 3.3 | 6.6 | 1524.32 | 10060.512
18 | 外门 | WM2324 | 2300 | 2400 | 2 | 5.52 | 11.04 | 1524.32 | 16828.4928 | 其中2个为消防救援窗口
19 | 外门 | WM2338 | 2300 | 3800 | 20 | 8.17 | 163.4 | 1183.13 | 193323.442
20 | 外门联窗 | MLC2124 | 2100 | 2400 | 160 | 5.04 | 806.4 | 1599.79 | 1290070.656
21 | 外门联窗 | MLC2324 | 2300 | 2400 | 180 | 5.52 | 993.6 | 1415.54 | 1406480.544
22 | 外门联窗 | MLC2324 | 2300 | 2400 | 40 | 5.52 | 220.8 | 1417.48 | 312979.584 | 40个为消防救援窗口
23 | 外门联窗 | MLC2127 | 2100 | 2650 | 14 | 5.565 | 77.91 | 1417.48 | 110435.8668
24 | 外门联窗 | MLC2327 | 2300 | 2650 | 8 | 6.095 | 48.76 | 1417.48 | 69116.3248
25 | 外门联窗 | MLC2324A | 2300 | 2400 | 4 | 5.52 | 22.08 | 1415.54 | 31255.1232
26 | 外门联窗 | MLC2355 | 2300 | 5500 | 2 | 12.08 | 24.16 | 1417.48 | 34246.3168 | 此门联窗为消防救援窗口
27 | 外门联窗框 | MLC2360 | 2300 | 6000 | 2 | 13.23 | 26.46 | 1184.15 | 31332.609 |  | 125幕墙
28 | 防蚊纱窗 | MLC2124 | 500 | 800 | 320 | 0.4 | 128
29 | 阳台铝合金栏杆m |  |  |  | 3 | 328.6 | 985.8
30 | 穿孔铝单板 |  |  |  | 28 | 7.5 | 210
31 | 合计 |  |  |  | 1038 |  | 3659.91 | 1374.585 | 5030857.4232

## 8#楼工程量统计
8#工程量统计
序号 | 类型 | 设计编号 | 洞口宽(mm) | 洞口高(mm) | 数量 | 单樘面积(㎡) | 工程量(㎡) | 成本单价 | 成本合价 | 备注
1 | 外门 | WM1127 | 1100 | 2650 | 4 | 2.785 | 11.14 | 1663.91 | 18535.9574
2 |  | WM1130-XF | 1100 | 3000 | 2 | 3.17 | 6.34 | 1663.91 | 10549.1894 |  |  | 序号 | 窗型 | 面积 | 成本单价 | 成本合价
3 |  | WM1224 | 1200 | 2400 | 1 | 2.88 | 2.88 | 1663.91 | 4792.0608 |  |  | 1 | 65F铝合金门 | 40.91 | 1663.91 | 68070.5581
4 |  | WM1840 | 1800 | 4000 | 3 | 6.85 | 20.55 | 1663.91 | 34193.3505 |  |  | 2 | 65F铝合金窗 | 979.36 | 1507.9929 | 1476867.9173
5 |  | WM2888 | 2800 | 8800 | 4 | 23.8 | 95.2 | 1722.2 | 163953.44 |  | 125幕墙 | 3 | 125铝合金幕墙 | 190.4 | 1722.2 | 327906.88
6 |  | WM2888-w | 2800 | 8800 | 4 | 23.8 | 95.2 | 1722.2 | 163953.44 | 无障碍外门 | 125幕墙 | 4 | 铝合金百叶窗 | 54.83 | 794 | 43535.02
7 | 百叶窗 铝合金防雨百叶 | BYC0804 | 800 | 350 | 4 | 0.28 | 1.12 | 794 | 889.28 |  |  | 5 | 通透格栅 | 174.42 | 1117.43 | 194902.1406
8 |  | BYC1130 | 1100 | 3000 | 5 | 3.17 | 15.85 | 794 | 12584.9 |  |  | 6 | 防蚊纱窗 | 162.69
9 |  | BYC1209 | 1200 | 900 | 2 | 1.08 | 2.16 | 794 | 1715.04 |  |  | 7 | 阳台铝合金栏杆m | 168
10 |  | BYC1508 | 1500 | 800 | 1 | 1.2 | 1.2 | 794 | 952.8 |  |  | 8 | 穿孔铝单板
11 |  | BYC1610 | 1600 | 1000 | 1 | 1.6 | 1.6 | 794 | 1270.4 |  |  | 9 |  | 1439.92 | 1466.2499 | 2111282.516
12 |  | BYC2435 | 2400 | 3500 | 2 | 7.78 | 15.56 | 794 | 12354.64
13 |  | BYC2735 | 2700 | 3500 | 2 | 8.67 | 17.34 | 794 | 13767.96
14 | 外窗 | C1014 | 1000 | 1400 | 17 | 1.1 | 18.7 | 2372.44 | 44364.628 | 固定
15 |  | C1125 | 1100 | 2450 | 8 | 2.455 | 19.64 | 1558.89 | 30616.5996 | 外平开
16 |  | C1127 | 1100 | 2650 | 60 | 2.785 | 167.1 | 1558.89 | 260490.519 | 外平开
17 |  | C1130 | 1100 | 3000 | 41 | 3.17 | 129.97 | 1558.89 | 202608.9333 | 外平开
18 |  | C2430 | 2400 | 3000 | 2 | 6.58 | 13.16 | 1459.77 | 19210.5732 | 外平开
19 |  | C2435 | 2400 | 3500 | 3 | 7.78 | 23.34 | 1459.77 | 34071.0318 | 外平开
20 |  | C2729 | 2700 | 2900 | 1 | 7.05 | 7.05 | 1459.77 | 10291.3785 | 外平开
21 |  | C2735 | 2700 | 3500 | 27 | 8.67 | 234.09 | 1459.77 | 341717.5593 | 外平开
22 |  | C2740 | 2700 | 4000 | 20 | 10.02 | 200.4 | 1459.77 | 292537.908 | 外平开
23 | 外窗（局部百叶） | C1814-BY | 1800 | 1400 | 1 | 2.52 | 2.52 | 844.84 | 2128.9968
24 |  | C2438-BY | 2400 | 3800 | 2 | 8.5 | 17 | 844.84 | 14362.28
25 |  | C2735-BY | 2700 | 3500 | 1 | 8.67 | 8.67 | 844.84 | 7324.7628
26 |  | C2738-BY | 2700 | 3800 | 1 | 9.48 | 9.48 | 844.84 | 8009.0832
27 |  | C2740-BY | 2700 | 4000 | 1 | 10.02 | 10.02 | 844.84 | 8465.2968
28 | 高窗 | GC2006 | 1950 | 600 | 31 | 1.17 | 36.27 | 2162.9 | 78448.383 | 固定
29 |  | GC2009 | 1950 | 900 | 20 | 1.755 | 35.1 | 2162.9 | 75917.79 | 固定
30 | 固定窗 | GDC1014 | 1000 | 1400 | 4 | 1.1 | 4.4 | 2372.44 | 10438.736
31 |  | GDC1838 | 1800 | 3800 | 1 | 6.49 | 6.49 | 844.84 | 5483.0116
32 |  | GDC2438 | 2400 | 3800 | 2 | 8.5 | 17 | 844.84 | 14362.28
33 |  | GDC2738 | 2700 | 3800 | 2 | 9.48 | 18.96 | 844.84 | 16018.1664
34 | 通透格栅 | GS7638 | 7600 | 3800 | 4 | 28.88 | 115.52 | 1117.43 | 129085.5136
35 |  | GSM7838 | 7750 | 3800 | 2 | 29.45 | 58.9 | 1117.43 | 65816.627
36 | 防蚊纱窗 |  |  |  |  | 0.48 | 162.69
37 | 阳台铝合金栏杆m |  |  |  | 1 | 168 | 168
38 | 合计 |  |  |  | 286 |  | 1439.92 |  | 2111282.516

## 穿孔铝板
综合单价分析表1.3
分项名称： |  |  | 3.0mm双面氟碳喷涂穿孔铝单板1 |  |  |  |  | 计量单位 | m2/元
序号 | 项目名称 |  |  | 材质、规格 | 单位 | 单位 含量 | 单价(元) | 合计(元) | 备注
一 | 直接费 | 材 料 费 | 3.0mm双面氟碳喷涂穿孔铝单板1 | 3.0mm，双面氟碳喷涂 | m2 | 1.03 | 320 | 329.6
|  |  | 40*40*3热镀锌钢方通 | 40*40*3 | kg | 1.36 | 10 | 13.6
|  |  | L40*4热镀锌角钢 | L40*4 | kg | 6.84 | 10 | 68.4
|  |  | L50*5热镀锌角钢 | L50*5 | kg | 4.39 | 10 | 43.9
|  |  | 160*80*8后置埋件 | 160*80*8 | 块 | 1.86 | 35 | 65.1
|  |  | M12*160化学锚栓 | M12*160 | 套 | 1.95 | 10 | 19.5
|  |  | 硅酮耐候密封胶（500ml/支） | 500ml/支 | 支 | 1.21 | 16.5 | 19.965
|  |  | 自攻螺钉 |  | 颗 | 25 | 0.01 | 0.25
|  |  | 其他材料 |  | 项 | 1 | 10 | 10
|  |  | 防雷处理 |  | 项 | 1 | 5 | 5
|  |  | 合计 |  |  |  |  | 575.315
|  | 人工费 |  |  | 元 |  |  | 95
|  | 机械费 |  |  | 元 |  |  | 10
| 本项小计 |  |  |  | 元 |  |  | 680.315
二 | 管理费 |  |  | （一）* 4% | 元 |  |  | 0
三 | 利润 |  |  | （一+二）* 5% | 元 |  |  | 34.0158
四 | 税金 |  |  | （一+二+三）* 3.43% | 元 |  |  | 0
五 | 单位造价合计 |  |  | （一+二+三+四） | 元 |  |  | 714.3308
综合单价分析表（每款门窗、幕墙、栏杆都需填报）（此表为门窗的示范表格，请根据各项目特征自行修改主材、辅材、其他费用名称及单位）
项目： | 铝板 |  |  |  |  | 综合单价： | 854.5119 | 元/㎡
序号 | 项目名称 | 材料名称 | 数量 | 单位 | 损耗 | 单价（元） | 合价（元） | 备注 |  | 面积 | 含量/㎡
1、 | 主材 | 2.5mm厚氟碳喷涂铝单板 | 1 | kg | 1.03 | 305 | 314.15 | 高士达、蓝天七色 |  | 1.63 | 0.6135
|  | 50*50*4热镀锌角钢 | 12.9325 | kg | 1.03 | 8.961 | 119.3649 | 国产优质 |  | 胶缝长度 | 50*50*4钢米重 | 米 | 膨胀螺栓
| 小计一 | [5 empty] | 433.5149 |  |  | 2 | 3.1 | 6.8 | 16
2、 | 辅材及其他 | M10*100膨胀螺栓 | 9.816 | 套 | 1.03 | 2.1 | 21.2319 | 国产优质
|  | 硅酮耐候密封胶(500ml/支) | 1.4724 | 支 | 1.03 | 20 | 30.3313 | 白云、之江 |  | 0.0012 | m³
|  | ∅5泡沫棒 | 1.227 | ㎡ | 1.03 | 0.86 | 1.0869 | 国产优质 | 1.03 | 0
|  | 其它辅材 | 1 | ㎡ | 1 | 15 | 15
|  | 防雷处理 | 1 | ㎡ | 1 | 1.5 | 1.5
|  | 成品保护 | 1 | ㎡ | 1 | 5 | 5
|  | 成品保洁 | 1 | ㎡ | 1 | 8 | 8
|  | 试验费 | 1 | ㎡ | 1 | 5 | 5
|  | 运输费 | 1 | ㎡ | 1 | 15 | 15
|  | 安装人工费 | 1 | ㎡ | 1 | 130 | 130
|  | 加工人工费 | 1 | ㎡ | 1 | 30 | 30
|  | 措施费 | 1 | ㎡ | 1 | 15 | 15 |  | 515.665
| 小计二 | [5 empty] | 277.1501
3.1、 | 管理費 |  | 5 | % |  | 710.665 | 35.5332
3.2、 | 利润 |  | 3 | % |  | 746.1982 | 22.3859
3.3、 | 稅金 |  | 9 | % |  | 768.5842 | 69.1726
3.4、 | 总包管理配合费 |  | 2 | % |  | 837.7568 | 16.7551
| 小计三 | [5 empty] | 143.8469
|  | 总计（小计一~小计三）： |  |  |  |  | 854.5119

## 栏杆
综合单价分析表1.7
分项名称： |  |  | 铝合金栏杆(H=1100mm） |  |  |  |  | 计量单位 | m/元
序号 | 项目名称 |  |  | 材质、规格 | 单位 | 单位 含量 | 单价(元) | 合计(元) | 备注 | 3.16
一 | 直接费 | 材 料 费 | 铝合金型材扶手，表面氟碳喷涂 |  | kg | 0.85754 | 33.5 | 28.7276 |  | 0.809
|  |  | 铝合金型材立柱，表面氟碳喷涂 |  | kg | 7.1558 | 33.5 | 239.7192 |  | 0.785 | 27.175 | 21.3324
|  |  | 铝合金型材横梁，表面氟碳喷涂 |  | kg | 0.80984 | 33.5 | 27.1296 |  | 0.764
|  |  | 铝合金型材盖板，表面氟碳喷涂 |  | kg | 2.367 | 33.5 | 79.2938 |  | 2.233
|  |  | 200*80*8后置埋件 | 200*80*8 | 块 | 1.5823 | 7.5 | 11.8671 | 6.5 | 5
|  |  | M12*160化学锚栓 | M12*160 | 套 | 3.3228 | 3.5 | 11.6297 | 3.5
|  |  | M8不锈钢螺栓 |  | 套 | 3.3228 | 1.7 | 5.6487 |  | 10
|  |  | M6不锈钢螺栓 |  | 套 | 3.3228 | 1 | 3.3228
|  |  | 6mm厚镀锌钢连接件 |  | 套 | 1.5823 | 3.5 | 5.538
|  |  | 2mm厚安装镀锌片 |  | 块 | 6.962 | 1.25 | 8.7025 |  | 3.6291 | 0.05 | 0.18146 | 1.4517
|  |  | 其他材料 |  | 项 | 1 | 5 | 5
|  |  | 合计 |  |  |  |  | 426.5791
|  | 人工费 |  |  | 元 |  |  | 70
|  | 机械费 |  |  | 元 |  |  | 5
| 本项小计 |  |  |  | 元 |  |  | 501.5791
二 | 管理费 |  |  | （一）* 4% | 元 |  |  | 0
三 | 利润 |  |  | （一+二）* 5% | 元 |  |  | 25.079
四 | 税金 |  |  | （一+二+三）* 3.43% | 元 |  |  | 0
五 | 单位造价合计 |  |  | （一+二+三+四） | 元 |  |  | 526.6581

## WM1127
MS65F系列（注胶角码） |  | 24mm | 表面处理 | 静电粉末喷涂 |  |  | N0.1 | 副框线重速求表
代号 | 门窗尺寸 | 宽度 | 高度 | 面积 | 樘数 | 总面积 |  | 宽度:mm | 高度:mm | 壁厚:mm | 线重
WM1127 | 洞口尺寸 | 1100 | 2650 | 2.785 | 1 | 2.785 |  | 40 | 20 | 1.5 | 1.334
| 附框内口尺寸 | 1030 | 2580 | 2.6574 | 1 | 2.6574 |  | 40 | 20 | 2 | 1.747
| 主框尺寸 | 1020 | 2570 | 2.6214 | 1 | 2.6214 |  | 40 | 20 | 2 | 1.747
钢副框（热） | 宽度 | 宽数量 | 高度 | 高数量 | 线重 | 单价 | 总价 | 80 | 40 | 2 | 3.619
40*20*2.0 | 1070 | 2 | 2620 | 2 | 1.747 | 7.5 | 106.37 | 40 | 20 | 1.4 | 0.434
40*20*2.0 |  |  |  |  | 1.747 | 7.5 | 0 |  |  |  | 0
80*40*2 |  |  |  |  | 3.619 | 7.5 | 0 |  |  |  | 0
50*50*2.0 |  |  |  |  | 2.995 | 7.5 | 0 |  |  |  | 0
副框平米用量 | 5.0925 | （Kg/m2) | 38.1939 | （元/m2) |  | 14.18 | 106.37
型材名称 | 代号 | 横 | 竖 | 周长 | 数量 | 线重 | 重量
平开窗框 | SDF2894 | 1020 | 520 | 3.08 | 1 | 1.47 | 6.792
|  |  |  | 0 |  | 1.47 | 0
|  |  |  | 0 |  | 1.47 | 0
|  |  |  | 0 |  | 1.47 | 0
|  |  |  | 0 |  | 1.47 | 0
|  |  |  | 0 |  | 1.47 | 0
|  |  |  | 0 |  | 1.47 | 0
|  |  |  | 0 |  | 1.47 | 0
型材总长度 | 3.08 | 型材总重量 | 7.4712 | 型材单价 | 46.0815 | 型材总价 | 344.28 | 1
外侧装饰面长 | 207.36 | 外侧装饰面积 | 0.64 | 喷涂单价 | 10 | 喷涂总价 | 6.4
内侧装饰面长 | 169.96 | 内侧装饰面积 | 0.52 | 喷涂单价 | 10 | 喷涂总价 | 5.2
型材名称 | 代号 | 横 | 竖 | 周长 | 数量 | 线重 | 重量 | 宽 | 高 | 宽缩尺 | 高缩尺 | 代号
内平开窗扇 | 代号: SDF2885; 横: 0; 竖: 0; 周长: 0; 线重: 1.62; 重量: 0; 代号: 1.框-框 | 普通扇
| 横: 0; 竖: 0; 周长: 0; 线重: 1.62; 重量: 0; 代号: 2.框-中梃 | 钢化扇
| 横: 0; 竖: 0; 周长: 0; 线重: 1.62; 重量: 0; 代号: 3.中梃-中梃 | 钢化扇
|  | 0 | 0 | 0 |  | 1.62 | 0
|  | 0 | 0 | 0 |  | 1.62 | 0
型材总长度 | 0 | 型材总重量 | 0 | 型材单价 | 46.0815 | 型材总价 | 0 | 0
外侧装饰面长 | 代号: 183.32; 横: 外侧装饰面积; 竖: 0; 周长: 喷涂单价; 数量: 10; 线重: 喷涂总价; 重量: 0
内侧装饰面长 | 代号: 257.82; 横: 内侧装饰面积; 竖: 0; 周长: 喷涂单价; 数量: 10; 线重: 喷涂总价; 重量: 0
型材名称 | 代号 | 横 | 竖 | 周长 | 数量 | 线重 | 重量 | 宽 | 高 | （宽）缩尺 | （高）缩尺 | 代号
外平开窗扇 | SDF2806 | 0 | 0 | 0 |  | 1.814 | 0 |  |  |  |  | 1.框-框
| 横: 0; 竖: 0; 周长: 0; 线重: 1.814; 重量: 0 |  |  | 2.框-中梃
| 横: 0; 竖: 0; 周长: 0; 线重: 1.814; 重量: 0 |  |  | 3.中梃-中梃
型材总长度 | 0 | 型材总重量 | 0 | 型材单价 | 46.0815 | 型材总价 | 0 | 0 |  |  |  | 11.转.框-框
外侧装饰面长 | 320.14 | 外侧装饰面积 | 0 | 喷涂单价 | 10 | 喷涂总价 | 0 |  |  |  |  | 12.转.框-中梃
内侧装饰面长 | 156.99 | 内侧装饰面积 | 0 | 喷涂单价 | 10 | 喷涂总价 | 0 |  |  |  |  | 13.转.中梃-中梃
型材名称 | 代号 | 横 | 竖 | 周长 | 数量 | 线重 | 重量 | 宽 | 高 | （宽）缩尺 | （高）缩尺 | 代号
转换料 | SDF3162 (扇转换） | 0 | 0 | 0 |  | 1.26 | 0 |  |  |  |  | 1.框-框
| 横: 0; 竖: 0; 周长: 0; 线重: 1.26; 重量: 0 |  |  | 2.框-中梃
| 横: 0; 竖: 0; 周长: 0; 线重: 1.26; 重量: 0 |  |  | 3.中梃-中梃
| SDF3162 (固定转换） | 0 | 0 | 0 |  | 1.26 | 0 |  |  |  |  | 1.框-框
| 横: 0; 竖: 0; 周长: 0; 线重: 1.26; 重量: 0 |  |  | 2.框-中梃
| 横: 0; 竖: 0; 周长: 0; 线重: 1.26; 重量: 0 |  |  | 3.中梃-中梃
型材总长度 | 0 | 型材总重量 | 0 | 型材单价 | 46.0815 | 型材总价 | 0 | 0
外侧装饰面长 | 132.48 | 外侧装饰面积 | 0 | 喷涂单价 | 10 | 喷涂总价 | 0
内侧装饰面长 | 202.06 | 内侧装饰面积 | 0 | 喷涂单价 | 10 | 喷涂总价 | 0
型材名称 | 代号 | 横 | 横数量 | 竖 | 竖数量 | 线重 | 重量 | 宽 | 高 | （宽）缩尺 | （高）缩尺 | 代号
窗中梃 | 代号: SDF3160; 横: 0; 竖: 0; 线重: 1.638; 重量: 0 |  |  | 1.框-框
| 横: 0; 竖: 0; 线重: 1.638; 重量: 0 |  |  | 2.框-中梃
| 横: 0; 竖: 0; 线重: 1.638; 重量: 0 |  |  | 3.中梃-中梃
|  | 0 |  | 0 |  | 1.638 | 0
型材总长度 | 0 | 型材总重量 | 0 | 型材单价 | 46.0815 | 型材总价 | 0 | 0
外侧装饰面长 | 265.53 | 外侧装饰面积 | 0 | 喷涂单价 | 10 | 喷涂总价 | 0
内侧装饰面长 | 173.62 | 内侧装饰面积 | 0 | 喷涂单价 | 10 | 喷涂总价 | 0
型材名称 | 代号: 代号; 横: 竖/横; 竖数量: 竖/横数量; 线重: 线重; 重量: 重量
加强中梃 | 代号: SDF2808; 线重: 1.934; 重量: 0
[6 empty] | 1.934 | 0
| SDF2809 |  |  |  |  | 2.313 | 0
[6 empty] | 2.313 | 0
型材总长度 | 0 | 型材总重量 | 0 | 型材单价 | 46.0815 | 型材总价 | 0 | 0
外侧装饰面长 | 337.92 | 外侧装饰面积 | 0 | 喷涂单价 | 10 | 喷涂总价 | 0
内侧装饰面长 | 175.93 | 内侧装饰面积 | 0 | 喷涂单价 | 10 | 喷涂总价 | 0
型材名称 | 代号 | 横 | 竖 | 周长 | 数量 | 线重 | 重量 | 宽 | 高 | 宽缩尺 | 高缩尺 | 代号
固定压线 | 普（SDL2280） | 948 | 448 | 2.792 | 1 | 0.224 | 0.9375 | 1020 | 520 | 1 | 1 | 1.框-框
|  | 0 | 0 | 0 |  | 0.224 | 0 |  |  |  |  | 2.框-中梃
|  | 0 | 0 | 0 |  | 0.224 | 0 |  |  |  |  | 3.中梃-中梃
|  | 0 | 0 | 0 |  | 0.224 | 0 |  |  |  |  | 11.转.框-框
|  | 0 | 0 | 0 |  | 0.224 | 0 |  |  |  |  | 12.转.框-中梃
|  | 0 | 0 | 0 |  | 0.224 | 0 |  |  |  |  | 13.转.中梃-中梃
|  | 0 | 0 | 0 |  | 0.224 | 0
| 钢（SDL2280） | 0 | 0 | 0 |  | 0.224 | 0 |  |  |  |  | g钢化固定
|  | 0 | 0 | 0 |  | 0.224 | 0 |  |  |  |  | g钢化固定
|  | 0 | 0 | 0 |  | 0.224 | 0 |  |  |  |  | g钢化固定
|  | 0 | 0 | 0 |  | 0.224 | 0 |  |  |  |  | g钢化固定
|  | 0 | 0 | 0 |  | 0.224 | 0 |  |  |  |  | g钢化固定
|  | 0 | 0 | 0 |  | 0.224 | 0 |  |  |  |  | g钢化固定
|  | 0 | 0 | 0 |  | 0.224 | 0 |  |  |  |  | 超大钢化固定6mm
| 夹胶钢（SDL2280） | 0 | 0 | 0 |  | 0.224 | 0
|  | 0 | 0 | 0 |  | 0.224 | 0
|  | 0 | 0 | 0 |  | 0.224 | 0
|  | 0 | 0 | 0 |  | 0.224 | 0
|  | 0 | 0 | 0 |  | 0.224 | 0
|  | 0 | 0 | 0 |  | 0.224 | 0
型材总长度 | 代号: 2.792; 横: 型材总重量; 竖: 1.0312; 周长: 型材单价; 数量: 39.7815; 线重: 型材总价; 重量: 41.02
外侧装饰面长 | 代号: 181.72; 横: 外侧装饰面积; 竖: 0.51; 周长: 喷涂单价; 数量: 10; 线重: 喷涂总价; 重量: 5.1
内侧装饰面长 | 横: 内侧装饰面积; 竖: 0; 周长: 喷涂单价; 数量: 10; 线重: 喷涂总价; 重量: 0
型材名称 | 代号: 代号; 横: 横; 竖: 竖; 周长: 周长; 数量: 数量; 线重: 线重; 重量: 重量
内开窗扇压线 | 代号: SDL2281; 横: -90; 竖: -90; 周长: -0.36; 数量: 0; 线重: 0.271; 重量: 0
|  | -90 | -90 | -0.36 | 0 | 0.271 | 0
|  | -90 | -90 | -0.36 | 0 | 0.271 | 0
|  | -90 | -90 | -0.36 | 0 | 0.271 | 0
|  | -90 | -90 | -0.36 | 0 | 0.271 | 0
型材总长度 | 代号: 0; 横: 型材总重量; 竖: 0; 周长: 型材单价; 数量: 39.7815; 线重: 型材总价; 重量: 0
外侧装饰面长 | 代号: 186.72; 横: 外侧装饰面积; 竖: 0; 周长: 喷涂单价; 数量: 10; 线重: 喷涂总价; 重量: 0
内侧装饰面长 | 代号: 0; 横: 内侧装饰面积; 竖: 0; 周长: 喷涂单价; 数量: 10; 线重: 喷涂总价; 重量: 0
型材名称 | 代号: 代号; 横: 横; 竖: 竖; 周长: 周长; 数量: 数量; 线重: 线重; 重量: 重量
外开窗扇压线 | 代号: SDL2281; 横: -122; 竖: -122; 周长: -0.488; 数量: 0; 线重: 0.271; 重量: 0
|  | -122 | -122 | -0.488 | 0 | 0.271 | 0
|  | -122 | -122 | -0.488 | 0 | 0.271 | 0
型材总长度 | 代号: 0; 横: 型材总重量; 竖: 0; 周长: 型材单价; 数量: 39.7815; 线重: 型材总价; 重量: 0
外侧装饰面长 | 代号: 186.72; 横: 外侧装饰面积; 竖: 0; 周长: 喷涂单价; 数量: 10; 线重: 喷涂总价; 重量: 0
内侧装饰面长 | 代号: 0; 横: 内侧装饰面积; 竖: 0; 周长: 喷涂单价; 数量: 10; 线重: 喷涂总价; 重量: 0
型材名称 | 代号: 代号; 横: 横; 竖: 竖; 周长: 周长; 数量: 数量; 线重: 线重; 重量: 重量
平开门框 | 代号: SDF2818; 横: 1020; 竖: 2050; 周长: 6.14; 数量: 1; 线重: 1.857; 重量: 11.402
|  |  |  | 0 |  | 1.857 | 0
|  |  |  | 0 |  | 1.857 | 0
|  |  |  | 0 |  | 1.857 | 0
型材总长度 | 6.14 | 型材总重量 | 12.5422 | 型材单价 | 46.0815 | 型材总价 | 577.96 | 1
外侧装饰面长 | 代号: 241.03; 横: 外侧装饰面积; 竖: 1.48; 周长: 喷涂单价; 数量: 10; 线重: 喷涂总价; 重量: 14.8
内侧装饰面长 | 代号: 204.38; 横: 内侧装饰面积; 竖: 1.25; 周长: 喷涂单价; 数量: 10; 线重: 喷涂总价; 重量: 12.5
型材名称 | 代号 | 横 | 竖 | 周长 | 数量 | 线重 | 重量 | 宽 | 高 | （宽）缩尺 | （高）缩尺 | 代号
外开门扇 | SDF2821 | 469 | 1972 | 4.882 | 2 | 2.456 | 23.98 | 510 | 2050 | 3 | 1 | 1.框-框
|  | 0 | 0 | 0 | 0 | 2.456 | 0 |  |  |  |  | 2.框-中梃
|  | 0 | 0 | 0 | 0 | 2.456 | 0 |  |  |  |  | 3.对开门
型材总长度 | 9.764 | 型材总重量 | 26.378 | 型材单价 | 46.0815 | 型材总价 | 1215.54 | 2
外侧装饰面长 | 350.56 | 外侧装饰面积 | 3.42 | 喷涂单价 | 10 | 喷涂总价 | 34.2
内侧装饰面长 | 189.03 | 内侧装饰面积 | 1.85 | 喷涂单价 | 10 | 喷涂总价 | 18.5
型材名称 | 代号 | 横 | 竖 | 周长 | 数量 | 线重 | 重量 | 宽 | 高 | （宽）缩尺 | （高）缩尺 | 代号
内开门扇 | SDF2820 | 0 | 0 | 0 |  | 2.471 | 0 |  |  |  |  | 1.框-框
| 横: 0; 竖: 0; 周长: 0; 线重: 2.471; 重量: 0 |  |  | 2.框-中梃
| 横: 0; 竖: 0; 周长: 0; 线重: 2.471; 重量: 0 |  |  | 3.对开门
型材总长度 | 0 | 型材总重量 | 0 | 型材单价 | 46.0815 | 型材总价 | 0 | 0
外侧装饰面长 | 236.53 | 外侧装饰面积 | 0 | 喷涂单价 | 10 | 喷涂总价 | 0
内侧装饰面长 | 311.03 | 内侧装饰面积 | 0 | 喷涂单价 | 10 | 喷涂总价 | 0
型材名称 | 代号 | 横 | 横数量 | 竖 | 竖数量 | 线重 | 重量 | 宽 | 高 | （宽）缩尺 | （高）缩尺 | 代号
门中梃 | SDF2819 | 0 | 0 | 0 | 0 | 2.049 | 0 |  |  |  |  | 1.框-框
| 横: 0; 横数量: 0; 竖: 0; 线重: 2.049; 重量: 0 |  |  | 2.框-中梃
| 横: 0; 竖: 0; 线重: 2.049; 重量: 0 |  |  | 3.对开门
型材总长度 | 0 | 型材总重量 | 0 | 型材单价 | 46.0815 | 型材总价 | 0 | 0
外侧装饰面长 | 298.42 | 外侧装饰面积 | 0 | 喷涂单价 | 10 | 喷涂总价 | 0
内侧装饰面长 | 208.08 | 内侧装饰面积 | 0 | 喷涂单价 | 10 | 喷涂总价 | 0
型材名称 | 代号: 代号; 横: 竖; 竖数量: 竖数量; 线重: 线重; 重量: 重量
门假中梃 | 代号: SDF2811; 横: 1972; 竖数量: 1; 线重: 1.336; 重量: 2.635
[6 empty] | 1.336 | 0
型材总长度 | 1.972 | 型材总重量 | 2.8985 | 型材单价 | 46.0815 | 型材总价 | 133.57
外侧装饰面长 | 143.24 | 外侧装饰面积 | 0.28 | 喷涂单价 | 10 | 喷涂总价 | 2.8
内侧装饰面长 | 85.04 | 内侧装饰面积 | 0.17 | 喷涂单价 | 10 | 喷涂总价 | 1.7
型材名称 | 代号 | 横 | 竖 | 周长 | 数量 | 线重 | 重量
外开门扇压线 | SDL3484 | 315 | 1818 | 4.266 | 2 | 0.271 | 2.312
|  | -154 | -154 | -0.616 | 0 | 0.271 | 0
|  | -154 | -154 | -0.616 | 0 | 0.271 | 0
型材总长度 | 8.532 | 型材总重量 | 2.5432 | 型材单价 | 39.7815 | 型材总价 | 101.17
外侧装饰面长 | 186.72 | 外侧装饰面积 | 1.59 | 喷涂单价 | 10 | 喷涂总价 | 15.9
内侧装饰面长 | 0 | 内侧装饰面积 | 0 | 喷涂单价 | 10 | 喷涂总价 | 0
型材名称 | 代号 | 横 | 竖 | 周长 | 数量 | 线重 | 重量
内开门扇压线 | SDL3484 | -160 | -160 | -0.64 | 0 | 0.271 | 0
|  | -160 | -160 | -0.64 | 0 | 0.271 | 0
|  | -160 | -160 | -0.64 | 0 | 0.271 | 0
型材总长度 | 0 | 型材总重量 | 0 | 型材单价 | 39.7815 | 型材总价 | 0
外侧装饰面长 | 186.72 | 外侧装饰面积 | 0 | 喷涂单价 | 10 | 喷涂总价 | 0
内侧装饰面长 | 0 | 内侧装饰面积 | 0 | 喷涂单价 | 10 | 喷涂总价 | 0
型材名称 | 代号 | 横 | 竖 | 周长 | 数量 | 线重 | 重量 | 宽 | 高 | （宽）缩尺 | （高）缩尺 | 代号
门框固定压线 | SDL3483 | 0 | 0 | 0 | 0 | 0.224 | 0 |  |  |  |  | 1.框-框
| 横: 0; 竖: 0; 周长: 0; 线重: 0.224; 重量: 0 |  |  | 2.框-中梃
| 横: 0; 竖: 0; 周长: 0; 线重: 0.224; 重量: 0 |  |  | 3.中梃-中梃
|  | 0 | 0 | 0 | 0 | 0.224 | 0
|  | 0 | 0 | 0 |  | 0.224 | 0
|  | 0 | 0 | 0 |  | 0.224 | 0
型材总长度 | 0 | 型材总重量 | 0 | 型材单价 | 39.7815 | 型材总价 | 0
外侧装饰面长 | 181.72 | 外侧装饰面积 | 0 | 喷涂单价 | 10 | 喷涂总价 | 0
内侧装饰面长 |  | 内侧装饰面积 | 0 | 喷涂单价 | 10 | 喷涂总价 | 0 |  | 0
型材名称 | 代号 | 横 | 横数量 | 竖 | 竖数量 | 线重 | 重量
零拼 | 代号: SDL2468; 线重: 0.063; 重量: 0
[6 empty] | 0.063 | 0
[6 empty] | 0.063 | 0
型材总长度 | 0 | 型材总重量 | 0 | 型材单价 | 39.7815 | 型材总价 | 0
外侧装饰面长 | 105.66 | 外侧装饰面积 | 0 | 喷涂单价 | 10 | 喷涂总价 | 0
内侧装饰面长 | 125.66 | 内侧装饰面积 | 0 | 喷涂单价 | 10 | 喷涂总价 | 0
型材名称 | 代号 | 横 | 横数量 | 竖 | 竖数量 | 线重 | 重量
拼管 | 代号: SDF2841; 线重: 1.098; 重量: 0
[6 empty] | 1.098 | 0
[6 empty] | 1.098 | 0
型材总长度 | 0 | 型材总重量 | 0 | 型材单价 | 46.0815 | 型材总价 | 0
外侧装饰面长 | 105.66 | 外侧装饰面积 | 0 | 喷涂单价 | 10 | 喷涂总价 | 0
内侧装饰面长 | 125.66 | 内侧装饰面积 | 0 | 喷涂单价 | 10 | 喷涂总价 | 0
型材名称 | 代号 | 横 | 横数量 | 竖 | 竖数量 | 线重 | 重量
26拼 | 代号: SDF2842; 横: 1020; 竖: 1; 线重: 1.563; 重量: 1.594
[6 empty] | 1.563 | 0
[6 empty] | 1.563 | 0
型材总长度 | 1.02 | 型材总重量 | 1.7534 | 型材单价 | 46.0815 | 型材总价 | 80.8
外侧装饰面长 | 105.66 | 外侧装饰面积 | 0.11 | 喷涂单价 | 10 | 喷涂总价 | 1.1
内侧装饰面长 | 125.66 | 内侧装饰面积 | 0.13 | 喷涂单价 | 10 | 喷涂总价 | 1.3
型材名称 | 代号 | 横 | 横数量 | 竖 | 竖数量 | 线重 | 重量
加强拼 | 代号: SDF2323; 线重: 1.732; 重量: 0
[6 empty] | 1.732 | 0
|  |  |  | 2570 |  | 1.732 | 0
型材总长度 | 0 | 型材总重量 | 0 | 型材单价 | 46.0815 | 型材总价 | 0
外侧装饰面长 | 105.66 | 外侧装饰面积 | 0 | 喷涂单价 | 10 | 喷涂总价 | 0
内侧装饰面长 | 125.66 | 内侧装饰面积 | 0 | 喷涂单价 | 10 | 喷涂总价 | 0
型材名称 | 代号: 代号; 横: 竖; 数量: 竖数量; 线重: 线重; 重量: 重量
90°转角管 | 代号: SDF2845; 线重: 1.796; 重量: 0
[6 empty] | 1.796 | 0
135°转角管 | 代号: SDF2844; 线重: 1.355
1.355
型材总长度 | 0 | 型材总重量 | 0 | 型材单价 | 46.0815 | 型材总价 | 0
外侧装饰面长 | 267.78 | 外侧装饰面积 | 0 | 喷涂单价 | 10 | 喷涂总价 | 0
内侧装饰面长 | 104.29 | 内侧装饰面积 | 0 | 喷涂单价 | 10 | 喷涂总价 | 0
白料名称 | 长度 | 单价 | 数量 | 白料名称 | 长度 | 单价 | 数量
窗框角码 （LJJP495) | 11.7 | 2.15 | 4 | 门框角码 （SDL3248) | 10.6 | 2.46 | 4
窗框角码 （LJJP496) | 21.7 | 1.72 | 4 |  | 20.6 | 3.11 | 4
内开窗扇内铝角码（LJJP497) | 27.7 | 2.68 | 0 | 内开门扇内铝角码(SDL3257) | 5.1 | 4.76 | 0
内开窗扇外铝角码（LJJP628) | 6.2 | 1.27 | 0 | 内开门扇外铝角码(SDL3258) | 26.6 | 3.85 | 0
外开窗扇内铝角码 （LJJP493) | 8.2 | 2.2 | 0 | 外开门扇内铝角码(SDL3258) | 24.4 | 4.29 | 8
外开窗扇外铝角码 （LJJP494) | 25.5 | 2.84 | 0 | 外开门扇外铝角码(SDL3250) | 7.1 | 4.5 | 8
转换料角码 （LJJP490) | 代号: 12.6; 横: 1.32; 竖: 0
转换料角码 （LJJP730) | 代号: 15.8; 横: 1.18; 竖: 0
窗中梃角码（SDL2879) | 21 | 2.81 | 0 | 悬窗传动杆 | 0 | 0.16 | 0
窗中梃角码（SDL3132) | 10.5 | 3.51 | 0 |  | 0 | 0.16 | 0
门中梃角码(SDL2248) | 30.6 | 2.81 | 0 | 平开传动杆 | 0 | 0.16 | 0
门中梃角码(SDL2249) | 30.6 | 3.51 | 0 |  | 0 | 0.16 | 0
铝角码汇总 | 代号: 108.08; 数量: 型材总重; 线重: 0; 重量: 0
名称 | 代号 | 线重 | 数量 | 长度 | 重量 | 单价 | 总价
批水铝 | C066 | 0.142 | 1 | 1020 | 0.15932 | 39.7815 | 6.3381
铝锭价格 | 22081.5 | 隔热型材总重 | 51.0433 | 隔热加工费 | 24 | 隔热总价 | 2352.15
26mm I条加工费 | 24000 | 普铝型材总重 | 3.7338 | 普铝加工费 | 17.6981 | 普铝总价 | 148.5281
26mm C条加工费 | 24000 | 白料小计 | 0 | 白料加工费 | #DIV/0! | 白料总价 | 0
26mm T条加工费 | 24000 | 外侧喷涂面积 |  | 喷涂价格 |  | 喷涂总价 | 0
普铝加工费 | 17700 | 内侧喷涂面积 |  | 喷涂价格 |  | 喷涂总价 | 0
白料加工费 | 2900 | 型材部分合计 | 54.7771 |  | 型材总价 |  | 2608.7581
玻璃名称 | 长度 | 宽度 | 面积 | 数量 | 单价 | 价格 | 备注
6单银Low-E+12A+6 | -90 | -90 | 0.0081 | 0 | 148 | 0 | 普中空、窗扇 (内开）
6单银Low-E+12A+6 | -90 | -90 | 0.0081 | 0 | 148 | 0 | 普中空、窗扇（内开）
6单银Low-E+12A+6 | -90 | -90 | 0.0081 | 0 | 148 | 0 | 普中空、窗扇（内开）
6单银Low-E+12A+6 | -90 | -90 | 0.0081 | 0 | 148 | 0 | 普中空、窗扇（内开）
6单银Low-E+12A+6 | -90 | -90 | 0.0081 | 0 | 148 | 0 | 普中空、窗扇（内开）
6单银Low-E+12A+6 | -122 | -122 | 0.014884 | 0 | 148 | 0 | 普中空、窗扇（外开）
6单银Low-E+12A+6 | -122 | -122 | 0.014884 | 0 | 148 | 0 | 普中空、窗扇（外开）
6单银Low-E+12A+6 | -122 | -122 | 0.014884 | 0 | 148 | 0 | 普中空、窗扇（外开）
开启扇玻璃（普） |  |  |  | 0 |  | 0 | 0
6单银Low-E+12A+6 | -90 | -90 | 0.0081 | 0 | 148 | 0 | 钢化中空、窗扇（内开）
6单银Low-E+12A+6 | -90 | -90 | 0.0081 | 0 | 148 | 0 | 钢化中空、窗扇（内开）
6单银Low-E+12A+6 | -90 | -90 | 0.0081 | 0 | 148 | 0 | 钢化中空、窗扇（内开）
6单银Low-E+12A+6 | -90 | -90 | 0.0081 | 0 | 148 | 0 | 钢化中空、窗扇（内开）
6单银Low-E+12A+6 | -90 | -90 | 0.0081 | 0 | 148 | 0 | 钢化中空、窗扇（内开）
6单银Low-E+12A+6 | -122 | -122 | 0.014884 | 0 | 148 | 0 | 钢化中空、窗扇（外开）
6单银Low-E+12A+6 | -122 | -122 | 0.014884 | 0 | 148 | 0 | 钢化中空、窗扇（外开）
6单银Low-E+12A+6 | -122 | -122 | 0.014884 | 0 | 148 | 0 | 钢化中空、窗扇（外开）
开启扇玻璃（钢） |  |  |  | 0 |  | 0 | 0
6单银Low-E+12A+6 | 936 | 436 | 0.4081 | 1 | 148 | 60.4 | 固定普中空
6单银Low-E+12A+6 | -12 | -12 | 0.000144 | 0 | 148 | 0 | 固定普中空
6单银Low-E+12A+6 | -12 | -12 | 0.000144 | 0 | 148 | 0 | 固定普中空
6单银Low-E+12A+6 | -12 | -12 | 0.000144 | 0 | 148 | 0 | 固定普中空
6单银Low-E+12A+6 | -12 | -12 | 0.000144 | 0 | 148 | 0 | 固定普中空
6单银Low-E+12A+6 | -12 | -12 | 0.000144 | 0 | 148 | 0 | 固定普中空
6单银Low-E+12A+6 | -12 | -12 | 0.000144 | 0 | 148 | 0 | 固定普中空
名称: 6单银Low-E+12A+6; 长度: 1; 单价: 60.4; 总价: 0.41 | 0
6单银Low-E+12A+6 | -12 | -12 | 0.000144 | 0 | 148 | 0 | 固定钢化中空
6单银Low-E+12A+6 | -12 | -12 | 0.000144 | 0 | 148 | 0 | 固定钢化中空
6单银Low-E+12A+6 | -12 | -12 | 0.000144 | 0 | 148 | 0 | 固定钢化中空
6单银Low-E+12A+6 | -12 | -12 | 0.000144 | 0 | 148 | 0 | 固定钢化中空
6单银Low-E+12A+6 | -12 | -12 | 0.000144 | 0 | 148 | 0 | 固定钢化中空
6单银Low-E+12A+6 | -12 | -12 | 0.000144 | 0 | 148 | 0 | 固定钢化中空
6单银Low-E+12A+6 | -12 | -12 | 0.000144 | 0 | 148 | 0 | 固定钢化中空
固定部分（钢） |  |  |  | 0 |  | 0 | 0
6单银Low-E+12A+6 | -12 | -12 | 0.000144 | 0 | 148 | 0 | 固定夹胶钢化中空
6单银Low-E+12A+6 | -12 | -12 | 0.000144 | 0 | 148 | 0 | 固定夹胶钢化中空
6单银Low-E+12A+6 | -12 | -12 | 0.000144 | 0 | 148 | 0 | 固定夹胶钢化中空
6单银Low-E+12A+6 | -12 | -12 | 0.000144 | 0 | 148 | 0 | 固定夹胶钢化中空
6单银Low-E+12A+6 | -12 | -12 | 0.000144 | 0 | 148 | 0 | 固定夹胶钢化中空
6单银Low-E+12A+6 | -12 | -12 | 0.000144 | 0 | 148 | 0 | 固定夹胶钢化中空
固定部分（夹胶钢化） |  |  |  | 0 |  | 0 | 0
6单银Low-E+12A+6 | 315 | 1818 | 0.57267 | 2 | 148 | 169.51 | 钢化中空、门扇
6单银Low-E+12A+6 | -154 | -154 | 0.023716 | 0 | 148 | 0 | 钢化中空、门扇
6单银Low-E+12A+6 | -154 | -154 | 0.023716 | 0 | 148 | 0 | 钢化中空、门扇
外开门扇玻璃（钢） |  |  |  | 2 |  | 169.51 | 1.15
6单银Low-E+12A+6 | -160 | -160 | 0.0256 | 0 | 148 | 0 | 钢化中空、门扇
6单银Low-E+12A+6 | -160 | -160 | 0.0256 | 0 | 148 | 0 | 钢化中空、门扇
6单银Low-E+12A+6 | -160 | -160 | 0.0256 | 0 | 148 | 0 | 钢化中空、门扇
内开门扇玻璃（钢） |  |  |  | 0 |  | 0 | 0
6单银Low-E+12A+6 | -12 | -12 | 0.000144 | 0 | 148 | 0 | 门钢化中空玻璃
6单银Low-E+12A+6 | -12 | -12 | 0.000144 | 0 | 148 | 0 | 门钢化中空玻璃 |  | .
6单银Low-E+12A+6 | -12 | -12 | 0.000144 | 0 | 148 | 0 | 门钢化中空玻璃
6单银Low-E+12A+6 | -12 | -12 | 0.000144 | 0 | 148 | 0 | 门钢化中空玻璃
6单银Low-E+12A+6 | -12 | -12 | 0.000144 | 0 | 148 | 0 | 门钢化中空玻璃
6单银Low-E+12A+6 | -12 | -12 | 0.000144 | 0 | 148 | 0 | 门钢化中空玻璃
门固定小计（钢） |  |  |  | 0 |  | 0 | 0
6单银Low-E+12A+6 | -12 | -12 | 0.000144 |  | 148 | 0 | 6mm钢化中空
6单银Low-E+12A+6 | -12 | -12 | 0.000144 |  | 148 | 0 | 6mm钢化中空
6单银Low-E+12A+6 | -12 | -12 | 0.000144 | 0 | 148 | 0 | 6mm钢化中空
6单银Low-E+12A+6 | -12 | -12 | 0.000144 | 0 | 148 | 0 | 6mm钢化中空
特殊玻璃 |  |  |  | 0 |  | 0 | 0
8单银Low-E+12Ar+8+12A+8mm |  |  | 0 |  | 312 | 0 | 8mm钢化中空
8单银Low-E+12Ar+8+12A+8mm |  |  | 0 |  | 312 | 0 | 8mm钢化中空
10单银Low-E+12Ar+10+12A+10mm |  |  | 0 |  | 395 | 0 | 8mm钢化中空
10单银Low-E+12Ar+10+12A+10mm |  |  | 0 |  | 395 | 0 | 8mm钢化中空
特殊玻璃 |  |  |  | 0 |  | 0 | 0
小计 | 普通玻璃 | 0.4081 | 玻璃个数 | 1 | 玻璃总价 | 60.4 | 22.729
| 钢化玻璃 | 1.1453 | 钢化玻璃 | 2 | 玻璃总价 | 169.51 | 63.7879
五金件及附件 | 扇宽度 | 扇高度 | 数量 | 五金品牌 | 标配单价 | 价格 | 备注
内平开下悬窗五金 | 0 |  |  | 坚朗 | 153 | 0 | 扇宽650-1250 扇高1500-1800
0
内平开窗五金 |  |  |  | 坚朗 | 80 | 0 | 2点锁 扇宽400-850 扇高1400-1700
0
外平开窗五金 |  |  |  | 坚朗 | 88 | 0
0
外悬窗五金 | 0 |  |  | 坚朗 | 115 | 0
0
平开门五金件 | 单扇 |  |  | 坚朗 | 230 | 0
| 双扇 |  | 1 | 坚朗 | 335 | 335
五金小计 |  |  | 1 |  |  | 335
平开金刚纱窗 |  |  | 0 |  | 0 | 0 | s≤0.8㎡
隐形纱窗 |  |  | 0 |  | 118 | 0 | 玻璃纤维
纱门 | [5 empty] | 0 | 折叠纱门
纱窗、门小计 |  |  | 0 |  |  | 0
固定片 | 21 |  |  |  | 0.5 | 10.5 | 20*220*1.5 镀锌
射钉射弹 | 42 | 0 |  |  | 0.3 | 12.6 | 如选用尼龙胀栓0.2
包装纸保护膜 | 2.6214 |  |  |  | 5 | 13.11
包装四角 | [5 empty] | 0
玻璃贴膜+运费 | 1.5534 |  |  |  | 15 | 23.3
安装材料小计 | [5 empty] | 59.51
组角胶 | 16 |  |  |  | 1.9 | 30.4 | 铝角码一支打60个角，如果采用注胶角码，双组份胶一支打45个角，1.9元每个角。
内墙密封胶 | 7.5 |  | 4 | 8.52 | 2.13 | 15.98 | 内墙胶每支3.5米
外墙密封胶 | 7.5 |  | 3 | 8.52 | 2.84 | 21.3 | 外墙胶每支2.5米
发泡胶 | 7.5 |  | 6.5 | 23 | 3.5385 | 26.54 | 发泡带副框每支6.5米，无副框每支10米。如墙体和副框采用水泥砂浆，按每支10米计算。
室外侧玻璃胶（配垫条） | 11.32 | 1 | 10 | 8.52 | 0.852 | 9.64 | 每支10米，配垫条使用
室内侧玻璃胶（纯打胶） | 11.32 | 1 | 6 | 8.52 | 1.42 | 16.07 | 室外玻璃胶，每支6米
胶条用胶 | 1.248 | 1 | 10 | 8.52 | 0.852 | 1.06 | U型胶
名称: 胶类小计; 重量: 胶条单价; 单价: 120.99 | 阻燃胶条价格 | 代号
内开窗扇搭接胶条 | 0 | 1 |  |  | 1.3 | 0 | MFJT2182+MFJT2183 | 1.76 | MFJT2182+MFJT2656
内开窗扇鸭嘴胶条 | 0 | 1 |  |  | 6.89 | 0 | MFJT2732 | 12.25 | MFJT2869
外平窗扇搭接胶条 | 0 | 1 |  |  | 1.46 | 0 | MFJT2183+MFJT2708 | 1.76 | MFJT2183+MFJT2656
外平窗扇装饰胶条 | 0 | 1 |  |  | 3.27 | 0 | MFJT2706 | 3.27 | MFJT2706
内开门鸭嘴胶条 | 0 | 1 |  |  | 6.89 | 0 | MFJT2732 | 12.25 | MFJT2732
内开门搭接胶条 | 0 | 1 |  |  | 0 | 0 | MFJT2182+MFJT2183 | 0 | MFJT2182+MFJT2656
外开门搭接胶条 | 9.764 | 1 |  |  | 0 | 0 | MFJT2183+MFJT2708 | 0 | MFJT2183+MFJT2656
外平窗门装饰胶条 | 9.764 | 1 |  |  | 3.27 | 31.93 | MFJT2706 | 3.27 | MFJT2706
室外侧玻璃垫条（不可取消） | 11.32 | 1 |  |  | 1.25 | 14.15 | MFJT2797 | 1.25 | MFJT2797
窗内开扇扇下侧等压胶条 | 0 | 1 |  |  | 0.41 | 0 | MFJT2302 | 0.41 | MFJT2302
压线胶条（不可取消） | 11.324 | 1 |  |  | 0.49 | 5.5488 | MFJT2462 | 0.49 | MFJT2462
固定部分防水胶条 | 1.248 | 1 |  |  | 5.36 | 6.6893 | MFJT2713 | 9.55 | MFJT2927
室外安装玻璃胶条（MFJT2797） | 11.32 | 1 |  |  | 1.25 |  | 根据甲方要求选用 | 1.25 | 根据甲方要求选用
室内安装玻璃胶条（MFJT2911） | 11.32 | 1 |  |  | 1.63 |  | 根据甲方要求选用 | 1.63 | 根据甲方要求选用
胶条小计 | [5 empty] | 61.2339
框玻璃垫块DPCZ084 | 1 | 2 |  |  | 0.5 | 1 | 框下部用2个
扇玻璃垫块DPCZ048 | 2 | 4 |  |  | 0.63 | 5.04 | 扇对角用 2个/角
框玻璃垫块DPCZ084 | 0 | 0 |  |  | 0.5 | 0 | 门框大于2200时增加
扇玻璃垫块DPCZ048 | 2 | 4 |  |  | 0.63 | 5.04 | 门扇大于2200时增加
调整垫块DPCZ052\053（1mm、2mm) | 1 | 30 |  |  | 0.37 | 11.1
框玻璃垫块DPCZ065 | 1 | 0 |  |  | 0.49 | 0 | 框玻璃宽度大于900mm时增加
组角钢片 |  | 24 |  |  | 0.2 | 4.8 | LJJP443,LJJP682
中梃止水片 |  | 4 |  |  | 0.22 | 0.88 | FJFD753.754
中梃封堵 |  | 2 |  |  | 0.22 | 0.44 | FJFD467
中梃泡棉 |  | 2 |  |  | 1.37 | 2.74 | LCFJ189
排水盖 |  | 6 |  |  | 0.48 | 2.88 | FJPS017.018
自攻钉 |  | 40 |  |  | 0.05 | 2 | JGZG006
零星附件小计 | [5 empty] | 35.92
搭接胶条焊接胶角 |  | 16 |  |  | 1.26 | 20.16 | MFJT2618、2619
鸭嘴胶条焊接胶角 |  | 0 |  |  | 2 | 0 | MFJT2741
副框角码 |  |  |  |  | 1.6
隔热条填充物 |  | 20.956 |  |  | 4 | 83.82
框发泡PE | DPTC025 | 2.792 |  |  | 3.15 | 8.79
扇发泡PE | DPTC013 | 8.532 |  |  | 3.65 | 31.14
玻璃毛细管 |  | 3 |  |  | 6
型材拉弯费用 |  | 1.53 |  |  | 70 | 107.1
玻璃外置装饰条 |  | 1.1 |  |  | 180 | 198
防雷装置 |  | 1 |  |  | 9.6 | 9.6
雨虹防水砂浆（米） |  | 7.5 |  |  | 45 | 337.5
产品附件费用 |  | 2.6574 |  |  | 3 | 7.9722
特需增加之附件小计 | [5 empty] | 804.0822
五金及附件小计 | [5 empty] | 1416.7361
单方造价 | 代号 | 宽度 | 高度 | 面积 | 樘数 | 总面积 | 单樘总价
1641.37 | 附框内口尺寸 | 1030 | 2580 | 2.6574 | 1 | 2.6574 | 4361.7743
单方造价 | 副框用量 | 型材用量 | 喷涂用量 | 玻璃用量 | 五金用量 | 纱窗用量 | 其它附件
名称: 1641.37; 代号: 1 | [5 empty] | 综合单价明细表
工程名称：海南莫斯科动力大学一期2#~6#及8#楼铝合金门窗、阳台栏杆及穿孔铝板工程
名称: 主框尺寸结算; 线重: 五金数量 | [5 empty] | 项目名称 | 断桥铝合金外门- |  | WM1127 |  |  | 清单序号
名称: 1663.91; 代号: 2049.5667; 线重: 1 | [5 empty] | 项目特征 | 1、门框、扇型材材质：氟碳60系列断桥铝合金框，主型材主要受力部位基材截面最小实测壁厚不小于2.2mm，颜色以样板选定为准 2、玻璃品种、规格：6Low-E+12A+6中空钢化玻璃 3、按图纸及技术规范要求提供和供应一切五金及配件(备注品牌) |  |  |  |  | 单位： | 樘
[19 empty] | 单樘面积： | 2.785
[13 empty] | 序号 | 费用名称 | 材质、规格、型号及技术参数 | 单位 | 数量 | 单价 | 合价 | 备注 （品牌）
[13 empty] | 一 | 不含税材料费 |  |  |  |  | 4255.4028
[13 empty] | 1 | 氟碳喷涂断桥铝型材 |  | kg | 54.7771 | 47.625 | 2608.7581
[13 empty] | 2 | 铝型材折弯费 |  | m | 1.53 | 70 | 107.1
[13 empty] | 3 | 6Low-E+12A+6中空钢化玻璃 |  | m2 | 1.5534 | 148 | 229.9085
名称: 65系列耐火窗材料费用表 | [5 empty] | 4 | 硅酮耐候密封胶 |  | 支 | 7.5176 | 8.52 | 64.05
项目名称 | 使用位置 | 用量 | 耐火时效 | 代号 |  | 单价 | 单樘总价 | [5 empty] | 5 | 三元乙丙密封胶条 |  | kg | 2.9159 | 21 | 61.2339
隔热条内腔钢条 | 1小时不使用 | 21.976 | 0.5小时 |  |  | 2.4 | [6 empty] | 6 | 外平开窗 |  | 套 |  |  | 0
角部连接件 | 工艺框和中挺用，测算底子框，扇，挺全用 | 16 | 1小时 |  |  | 0.5 | 8 | [5 empty] | 7 | 单开门 |  | 套 |  | 230 | 0
玻璃卡件 |  | 46 | 1小时 |  |  | 0.3 | 13.8 | [5 empty] | 8 | 对开门 |  | 套 | 1 | 335 | 335
硬质膨胀条（2*15） | 框、扇、中梃 | 18.984 | 1小时 | LCFJ140 |  | 2.81 | 53.345 | [5 empty] | 9 | 其他材料 |  | 项 | 1 | 849.3522 | 849.3522
框防火膨胀条（210B) | 框 | 12.012 | 1小时 | LCFJ810+163 |  | 3.27 | 39.2792 | [5 empty] | 二 | 人工费 |  |  |  |  | 445.6
扇防火膨胀条（210B) | 扇 | 19.528 | 1小时 | LCFJ160 |  | 1.74 | 33.9787 | [5 empty] | 1 | 制作费 |  | m2 | 2.785 | 60 | 167.1
防火玻璃垫块 | DPCZ095 | 10 | 1小时 |  |  | 0.57 | 5.7 | [5 empty] | 2 | 安装费 |  | m2 | 2.785 | 100 | 278.5
其他附件风险费用 |  | 2.6574 | 1小时 |  |  | 20 | 53.148 | [5 empty] | 三 | 机械费 |  |  |  |  | 55.7
名称: 合计; 总价: 207.251 | [5 empty] | 1 | 机械费 |  | m2 | 2.785 | 20 | 55.7
[13 empty] | 四 | 直接费合计（一+二+三） |  |  |  |  | 4756.7028
[13 empty] | 五 | 综合取费【（一+二+三）*综合费率】 |  | 20% |  |  | 951.3406
[13 empty] | 六 | 综合单价（四+五） |  |  |  |  | 5708.0434
[13 empty] | 七 | 每平米综合单价 （六÷单樘面积） |  |  |  |  | 2049.5667 | 清单综合单价
注：1、上述报价中，材料费用项由投标单位自行增补填报，且视为已包含完成该项目所需的一切材料； 2、综合取费包含管理费、利润、措施费、规费及不可预见费等； 3、以上报价为包干不含税综合单价，结算时综合单价不作调整。
Note on B116: 作者: 内开门线重2.280
Note on B123: 作者: 内开门线重2.280
Note on C181: 作者: 90°转角
Note on C195: 作者: 90°转角
Note on D202: 32: 已经包含了单个角码的损耗
Note on H202: 32: 已经包含了单个角码的损耗
Note on C291: 雨林木feng 钢化
Note on E291: 雨林木feng 钢化
Note on D343: 作者: 玻璃宽度大于900mm时 填 1

## C1014
MS65F系列（注胶角码） |  | 24mm | 表面处理 | 静电粉末喷涂 |  |  | N0.1 | 副框线重速求表
代号 | 门窗尺寸 | 宽度 | 高度 | 面积 | 樘数 | 总面积 |  | 宽度:mm | 高度:mm | 壁厚:mm | 线重
C1014 | 洞口尺寸 | 1000 | 1400 | 1.1 | 1 | 1.1 |  | 40 | 20 | 1.5 | 1.334
| 附框内口尺寸 | 930 | 1330 | 1.2369 | 1 | 1.2369 |  | 40 | 20 | 2 | 1.747
| 主框尺寸 | 920 | 1320 | 1.2144 | 1 | 1.2144 |  | 40 | 20 | 2 | 1.747
钢副框（热） | 宽度 | 宽数量 | 高度 | 高数量 | 线重 | 单价 | 总价 | 80 | 40 | 2 | 3.619
40*20*2.0 | 970 | 2 | 1370 | 2 | 1.747 | 7.5 | 67.45 | 40 | 20 | 1.4 | 0.434
40*20*2.0 |  |  |  |  | 1.747 | 7.5 | 0 |  |  |  | 0
80*40*2 |  |  |  |  | 3.619 | 7.5 | 0 |  |  |  | 0
50*50*2.0 |  |  |  |  | 2.995 | 7.5 | 0 |  |  |  | 0
副框平米用量 | 8.1758 | （Kg/m2) | 61.3182 | （元/m2) |  | 8.99 | 67.45
型材名称 | 代号 | 横 | 竖 | 周长 | 数量 | 线重 | 重量
平开窗框 | SDF2894 | 920 | 1320 | 4.48 | 1 | 1.47 | 19.758
|  |  |  | 0 |  | 1.47 | 0
|  |  |  | 0 |  | 1.47 | 0
|  |  |  | 0 |  | 1.47 | 0
|  |  |  | 0 |  | 1.47 | 0
|  |  |  | 0 |  | 1.47 | 0
|  |  |  | 0 |  | 1.47 | 0
|  |  |  | 0 |  | 1.47 | 0
型材总长度 | 4.48 | 型材总重量 | 21.7338 | 型材单价 | 46.0815 | 型材总价 | 1001.53 | 1
外侧装饰面长 | 207.36 | 外侧装饰面积 | 0.93 | 喷涂单价 | 10 | 喷涂总价 | 9.3
内侧装饰面长 | 169.96 | 内侧装饰面积 | 0.76 | 喷涂单价 | 10 | 喷涂总价 | 7.6
型材名称 | 代号 | 横 | 竖 | 周长 | 数量 | 线重 | 重量 | 宽 | 高 | 宽缩尺 | 高缩尺 | 代号
内平开窗扇 | 代号: SDF2885; 横: 0; 竖: 0; 周长: 0; 线重: 1.62; 重量: 0; 代号: 1.框-框 | 普通扇
| 横: 0; 竖: 0; 周长: 0; 线重: 1.62; 重量: 0; 代号: 2.框-中梃 | 钢化扇
| 横: 0; 竖: 0; 周长: 0; 线重: 1.62; 重量: 0; 代号: 3.中梃-中梃 | 钢化扇
|  | 0 | 0 | 0 |  | 1.62 | 0
|  | 0 | 0 | 0 |  | 1.62 | 0
型材总长度 | 0 | 型材总重量 | 0 | 型材单价 | 46.0815 | 型材总价 | 0 | 0
外侧装饰面长 | 代号: 183.32; 横: 外侧装饰面积; 竖: 0; 周长: 喷涂单价; 数量: 10; 线重: 喷涂总价; 重量: 0
内侧装饰面长 | 代号: 257.82; 横: 内侧装饰面积; 竖: 0; 周长: 喷涂单价; 数量: 10; 线重: 喷涂总价; 重量: 0
型材名称 | 代号 | 横 | 竖 | 周长 | 数量 | 线重 | 重量 | 宽 | 高 | （宽）缩尺 | （高）缩尺 | 代号
外平开窗扇 | SDF2806 | 0 | 0 | 0 |  | 1.814 | 0 |  |  |  |  | 1.框-框
| 横: 0; 竖: 0; 周长: 0; 线重: 1.814; 重量: 0 |  |  | 2.框-中梃
| 横: 0; 竖: 0; 周长: 0; 线重: 1.814; 重量: 0 |  |  | 3.中梃-中梃
型材总长度 | 0 | 型材总重量 | 0 | 型材单价 | 46.0815 | 型材总价 | 0 | 0 |  |  |  | 11.转.框-框
外侧装饰面长 | 320.14 | 外侧装饰面积 | 0 | 喷涂单价 | 10 | 喷涂总价 | 0 |  |  |  |  | 12.转.框-中梃
内侧装饰面长 | 156.99 | 内侧装饰面积 | 0 | 喷涂单价 | 10 | 喷涂总价 | 0 |  |  |  |  | 13.转.中梃-中梃
型材名称 | 代号 | 横 | 竖 | 周长 | 数量 | 线重 | 重量 | 宽 | 高 | （宽）缩尺 | （高）缩尺 | 代号
转换料 | SDF3162 (扇转换） | 0 | 0 | 0 |  | 1.26 | 0 |  |  |  |  | 1.框-框
| 横: 0; 竖: 0; 周长: 0; 线重: 1.26; 重量: 0 |  |  | 2.框-中梃
| 横: 0; 竖: 0; 周长: 0; 线重: 1.26; 重量: 0 |  |  | 3.中梃-中梃
| SDF3162 (固定转换） | 0 | 0 | 0 |  | 1.26 | 0 |  |  |  |  | 1.框-框
| 横: 0; 竖: 0; 周长: 0; 线重: 1.26; 重量: 0 |  |  | 2.框-中梃
| 横: 0; 竖: 0; 周长: 0; 线重: 1.26; 重量: 0 |  |  | 3.中梃-中梃
型材总长度 | 0 | 型材总重量 | 0 | 型材单价 | 46.0815 | 型材总价 | 0 | 0
外侧装饰面长 | 132.48 | 外侧装饰面积 | 0 | 喷涂单价 | 10 | 喷涂总价 | 0
内侧装饰面长 | 202.06 | 内侧装饰面积 | 0 | 喷涂单价 | 10 | 喷涂总价 | 0
型材名称 | 代号 | 横 | 横数量 | 竖 | 竖数量 | 线重 | 重量 | 宽 | 高 | （宽）缩尺 | （高）缩尺 | 代号
窗中梃 | SDF3160 | 0 |  | 1274 | 1 | 1.638 | 2.087 |  | 1320 |  | 1 | 1.框-框
| 横: 0; 竖: 0; 线重: 1.638; 重量: 0 |  |  | 2.框-中梃
| 横: 0; 竖: 0; 线重: 1.638; 重量: 0 |  |  | 3.中梃-中梃
|  | 0 |  | 0 |  | 1.638 | 0
型材总长度 | 1.274 | 型材总重量 | 2.2957 | 型材单价 | 46.0815 | 型材总价 | 105.79 | 1
外侧装饰面长 | 265.53 | 外侧装饰面积 | 0.34 | 喷涂单价 | 10 | 喷涂总价 | 3.4
内侧装饰面长 | 173.62 | 内侧装饰面积 | 0.22 | 喷涂单价 | 10 | 喷涂总价 | 2.2
型材名称 | 代号: 代号; 横: 竖/横; 竖数量: 竖/横数量; 线重: 线重; 重量: 重量
加强中梃 | 代号: SDF2808; 线重: 1.934; 重量: 0
[6 empty] | 1.934 | 0
| SDF2809 |  |  |  |  | 2.313 | 0
[6 empty] | 2.313 | 0
型材总长度 | 0 | 型材总重量 | 0 | 型材单价 | 46.0815 | 型材总价 | 0 | 0
外侧装饰面长 | 337.92 | 外侧装饰面积 | 0 | 喷涂单价 | 10 | 喷涂总价 | 0
内侧装饰面长 | 175.93 | 内侧装饰面积 | 0 | 喷涂单价 | 10 | 喷涂总价 | 0
型材名称 | 代号 | 横 | 竖 | 周长 | 数量 | 线重 | 重量 | 宽 | 高 | 宽缩尺 | 高缩尺 | 代号
固定压线 | 普（SDL2280） | 406 | 1248 | 3.308 | 2 | 0.224 | 2.964 | 460 | 1320 | 2 | 1 | 1.框-框
|  | 0 | 0 | 0 |  | 0.224 | 0 |  |  |  |  | 2.框-中梃
|  | 0 | 0 | 0 |  | 0.224 | 0 |  |  |  |  | 3.中梃-中梃
|  | 0 | 0 | 0 |  | 0.224 | 0 |  |  |  |  | 11.转.框-框
|  | 0 | 0 | 0 |  | 0.224 | 0 |  |  |  |  | 12.转.框-中梃
|  | 0 | 0 | 0 |  | 0.224 | 0 |  |  |  |  | 13.转.中梃-中梃
|  | 0 | 0 | 0 |  | 0.224 | 0
| 钢（SDL2280） | 0 | 0 | 0 |  | 0.224 | 0 |  |  |  |  | g钢化固定
|  | 0 | 0 | 0 |  | 0.224 | 0 |  |  |  |  | g钢化固定
|  | 0 | 0 | 0 |  | 0.224 | 0 |  |  |  |  | g钢化固定
|  | 0 | 0 | 0 |  | 0.224 | 0 |  |  |  |  | g钢化固定
|  | 0 | 0 | 0 |  | 0.224 | 0 |  |  |  |  | g钢化固定
|  | 0 | 0 | 0 |  | 0.224 | 0 |  |  |  |  | g钢化固定
|  | 0 | 0 | 0 |  | 0.224 | 0 |  |  |  |  | 超大钢化固定6mm
| 夹胶钢（SDL2280） | 0 | 0 | 0 |  | 0.224 | 0
|  | 0 | 0 | 0 |  | 0.224 | 0
|  | 0 | 0 | 0 |  | 0.224 | 0
|  | 0 | 0 | 0 |  | 0.224 | 0
|  | 0 | 0 | 0 |  | 0.224 | 0
|  | 0 | 0 | 0 |  | 0.224 | 0
型材总长度 | 代号: 6.616; 横: 型材总重量; 竖: 3.2604; 周长: 型材单价; 数量: 39.7815; 线重: 型材总价; 重量: 129.7
外侧装饰面长 | 代号: 181.72; 横: 外侧装饰面积; 竖: 1.2; 周长: 喷涂单价; 数量: 10; 线重: 喷涂总价; 重量: 12
内侧装饰面长 | 横: 内侧装饰面积; 竖: 0; 周长: 喷涂单价; 数量: 10; 线重: 喷涂总价; 重量: 0
型材名称 | 代号: 代号; 横: 横; 竖: 竖; 周长: 周长; 数量: 数量; 线重: 线重; 重量: 重量
内开窗扇压线 | 代号: SDL2281; 横: -90; 竖: -90; 周长: -0.36; 数量: 0; 线重: 0.271; 重量: 0
|  | -90 | -90 | -0.36 | 0 | 0.271 | 0
|  | -90 | -90 | -0.36 | 0 | 0.271 | 0
|  | -90 | -90 | -0.36 | 0 | 0.271 | 0
|  | -90 | -90 | -0.36 | 0 | 0.271 | 0
型材总长度 | 代号: 0; 横: 型材总重量; 竖: 0; 周长: 型材单价; 数量: 39.7815; 线重: 型材总价; 重量: 0
外侧装饰面长 | 代号: 186.72; 横: 外侧装饰面积; 竖: 0; 周长: 喷涂单价; 数量: 10; 线重: 喷涂总价; 重量: 0
内侧装饰面长 | 代号: 0; 横: 内侧装饰面积; 竖: 0; 周长: 喷涂单价; 数量: 10; 线重: 喷涂总价; 重量: 0
型材名称 | 代号: 代号; 横: 横; 竖: 竖; 周长: 周长; 数量: 数量; 线重: 线重; 重量: 重量
外开窗扇压线 | 代号: SDL2281; 横: -122; 竖: -122; 周长: -0.488; 数量: 0; 线重: 0.271; 重量: 0
|  | -122 | -122 | -0.488 | 0 | 0.271 | 0
|  | -122 | -122 | -0.488 | 0 | 0.271 | 0
型材总长度 | 代号: 0; 横: 型材总重量; 竖: 0; 周长: 型材单价; 数量: 39.7815; 线重: 型材总价; 重量: 0
外侧装饰面长 | 代号: 186.72; 横: 外侧装饰面积; 竖: 0; 周长: 喷涂单价; 数量: 10; 线重: 喷涂总价; 重量: 0
内侧装饰面长 | 代号: 0; 横: 内侧装饰面积; 竖: 0; 周长: 喷涂单价; 数量: 10; 线重: 喷涂总价; 重量: 0
型材名称 | 代号: 代号; 横: 横; 竖: 竖; 周长: 周长; 数量: 数量; 线重: 线重; 重量: 重量
平开门框 | 代号: SDF2818; 周长: 0; 线重: 1.857; 重量: 0
|  |  |  | 0 |  | 1.857 | 0
|  |  |  | 0 |  | 1.857 | 0
|  |  |  | 0 |  | 1.857 | 0
型材总长度 | 0 | 型材总重量 | 0 | 型材单价 | 46.0815 | 型材总价 | 0 | 0
外侧装饰面长 | 代号: 241.03; 横: 外侧装饰面积; 竖: 0; 周长: 喷涂单价; 数量: 10; 线重: 喷涂总价; 重量: 0
内侧装饰面长 | 代号: 204.38; 横: 内侧装饰面积; 竖: 0; 周长: 喷涂单价; 数量: 10; 线重: 喷涂总价; 重量: 0
型材名称 | 代号 | 横 | 竖 | 周长 | 数量 | 线重 | 重量 | 宽 | 高 | （宽）缩尺 | （高）缩尺 | 代号
外开门扇 | SDF2821 | 0 | 0 | 0 |  | 2.456 | 0 |  |  |  |  | 1.框-框
|  | 0 | 0 | 0 | 0 | 2.456 | 0 |  |  |  |  | 2.框-中梃
|  | 0 | 0 | 0 | 0 | 2.456 | 0 |  |  |  |  | 3.对开门
型材总长度 | 0 | 型材总重量 | 0 | 型材单价 | 46.0815 | 型材总价 | 0 | 0
外侧装饰面长 | 350.56 | 外侧装饰面积 | 0 | 喷涂单价 | 10 | 喷涂总价 | 0
内侧装饰面长 | 189.03 | 内侧装饰面积 | 0 | 喷涂单价 | 10 | 喷涂总价 | 0
型材名称 | 代号 | 横 | 竖 | 周长 | 数量 | 线重 | 重量 | 宽 | 高 | （宽）缩尺 | （高）缩尺 | 代号
内开门扇 | SDF2820 | 0 | 0 | 0 |  | 2.471 | 0 |  |  |  |  | 1.框-框
| 横: 0; 竖: 0; 周长: 0; 线重: 2.471; 重量: 0 |  |  | 2.框-中梃
| 横: 0; 竖: 0; 周长: 0; 线重: 2.471; 重量: 0 |  |  | 3.对开门
型材总长度 | 0 | 型材总重量 | 0 | 型材单价 | 46.0815 | 型材总价 | 0 | 0
外侧装饰面长 | 236.53 | 外侧装饰面积 | 0 | 喷涂单价 | 10 | 喷涂总价 | 0
内侧装饰面长 | 311.03 | 内侧装饰面积 | 0 | 喷涂单价 | 10 | 喷涂总价 | 0
型材名称 | 代号 | 横 | 横数量 | 竖 | 竖数量 | 线重 | 重量 | 宽 | 高 | （宽）缩尺 | （高）缩尺 | 代号
门中梃 | SDF2819 | 0 | 0 | 0 | 0 | 2.049 | 0 |  |  |  |  | 1.框-框
| 横: 0; 横数量: 0; 竖: 0; 线重: 2.049; 重量: 0 |  |  | 2.框-中梃
| 横: 0; 竖: 0; 线重: 2.049; 重量: 0 |  |  | 3.对开门
型材总长度 | 0 | 型材总重量 | 0 | 型材单价 | 46.0815 | 型材总价 | 0 | 0
外侧装饰面长 | 298.42 | 外侧装饰面积 | 0 | 喷涂单价 | 10 | 喷涂总价 | 0
内侧装饰面长 | 208.08 | 内侧装饰面积 | 0 | 喷涂单价 | 10 | 喷涂总价 | 0
型材名称 | 代号: 代号; 横: 竖; 竖数量: 竖数量; 线重: 线重; 重量: 重量
门假中梃 | 代号: SDF2811; 横: 0; 线重: 1.336; 重量: 0
[6 empty] | 1.336 | 0
型材总长度 | 0 | 型材总重量 | 0 | 型材单价 | 46.0815 | 型材总价 | 0
外侧装饰面长 | 143.24 | 外侧装饰面积 | 0 | 喷涂单价 | 10 | 喷涂总价 | 0
内侧装饰面长 | 85.04 | 内侧装饰面积 | 0 | 喷涂单价 | 10 | 喷涂总价 | 0
型材名称 | 代号 | 横 | 竖 | 周长 | 数量 | 线重 | 重量
外开门扇压线 | SDL3484 | -154 | -154 | -0.616 | 0 | 0.271 | 0
|  | -154 | -154 | -0.616 | 0 | 0.271 | 0
|  | -154 | -154 | -0.616 | 0 | 0.271 | 0
型材总长度 | 0 | 型材总重量 | 0 | 型材单价 | 39.7815 | 型材总价 | 0
外侧装饰面长 | 186.72 | 外侧装饰面积 | 0 | 喷涂单价 | 10 | 喷涂总价 | 0
内侧装饰面长 | 0 | 内侧装饰面积 | 0 | 喷涂单价 | 10 | 喷涂总价 | 0
型材名称 | 代号 | 横 | 竖 | 周长 | 数量 | 线重 | 重量
内开门扇压线 | SDL3484 | -160 | -160 | -0.64 | 0 | 0.271 | 0
|  | -160 | -160 | -0.64 | 0 | 0.271 | 0
|  | -160 | -160 | -0.64 | 0 | 0.271 | 0
型材总长度 | 0 | 型材总重量 | 0 | 型材单价 | 39.7815 | 型材总价 | 0
外侧装饰面长 | 186.72 | 外侧装饰面积 | 0 | 喷涂单价 | 10 | 喷涂总价 | 0
内侧装饰面长 | 0 | 内侧装饰面积 | 0 | 喷涂单价 | 10 | 喷涂总价 | 0
型材名称 | 代号 | 横 | 竖 | 周长 | 数量 | 线重 | 重量 | 宽 | 高 | （宽）缩尺 | （高）缩尺 | 代号
门框固定压线 | SDL3483 | 0 | 0 | 0 | 0 | 0.224 | 0 |  |  |  |  | 1.框-框
| 横: 0; 竖: 0; 周长: 0; 线重: 0.224; 重量: 0 |  |  | 2.框-中梃
| 横: 0; 竖: 0; 周长: 0; 线重: 0.224; 重量: 0 |  |  | 3.中梃-中梃
|  | 0 | 0 | 0 | 0 | 0.224 | 0
|  | 0 | 0 | 0 |  | 0.224 | 0
|  | 0 | 0 | 0 |  | 0.224 | 0
型材总长度 | 0 | 型材总重量 | 0 | 型材单价 | 39.7815 | 型材总价 | 0
外侧装饰面长 | 181.72 | 外侧装饰面积 | 0 | 喷涂单价 | 10 | 喷涂总价 | 0
内侧装饰面长 |  | 内侧装饰面积 | 0 | 喷涂单价 | 10 | 喷涂总价 | 0 |  | 0
型材名称 | 代号 | 横 | 横数量 | 竖 | 竖数量 | 线重 | 重量
零拼 | 代号: SDL2468; 线重: 0.063; 重量: 0
[6 empty] | 0.063 | 0
[6 empty] | 0.063 | 0
型材总长度 | 0 | 型材总重量 | 0 | 型材单价 | 39.7815 | 型材总价 | 0
外侧装饰面长 | 105.66 | 外侧装饰面积 | 0 | 喷涂单价 | 10 | 喷涂总价 | 0
内侧装饰面长 | 125.66 | 内侧装饰面积 | 0 | 喷涂单价 | 10 | 喷涂总价 | 0
型材名称 | 代号 | 横 | 横数量 | 竖 | 竖数量 | 线重 | 重量
拼管 | 代号: SDF2841; 线重: 1.098; 重量: 0
[6 empty] | 1.098 | 0
[6 empty] | 1.098 | 0
型材总长度 | 0 | 型材总重量 | 0 | 型材单价 | 46.0815 | 型材总价 | 0
外侧装饰面长 | 105.66 | 外侧装饰面积 | 0 | 喷涂单价 | 10 | 喷涂总价 | 0
内侧装饰面长 | 125.66 | 内侧装饰面积 | 0 | 喷涂单价 | 10 | 喷涂总价 | 0
型材名称 | 代号 | 横 | 横数量 | 竖 | 竖数量 | 线重 | 重量
26拼 | 代号: SDF2842; 横: 920; 线重: 1.563; 重量: 0
[6 empty] | 1.563 | 0
[6 empty] | 1.563 | 0
型材总长度 | 0 | 型材总重量 | 0 | 型材单价 | 46.0815 | 型材总价 | 0
外侧装饰面长 | 105.66 | 外侧装饰面积 | 0 | 喷涂单价 | 10 | 喷涂总价 | 0
内侧装饰面长 | 125.66 | 内侧装饰面积 | 0 | 喷涂单价 | 10 | 喷涂总价 | 0
型材名称 | 代号 | 横 | 横数量 | 竖 | 竖数量 | 线重 | 重量
加强拼 | 代号: SDF2323; 线重: 1.732; 重量: 0
[6 empty] | 1.732 | 0
|  |  |  | 1320 |  | 1.732 | 0
型材总长度 | 0 | 型材总重量 | 0 | 型材单价 | 46.0815 | 型材总价 | 0
外侧装饰面长 | 105.66 | 外侧装饰面积 | 0 | 喷涂单价 | 10 | 喷涂总价 | 0
内侧装饰面长 | 125.66 | 内侧装饰面积 | 0 | 喷涂单价 | 10 | 喷涂总价 | 0
型材名称 | 代号: 代号; 横: 竖; 数量: 竖数量; 线重: 线重; 重量: 重量
90°转角管 | 代号: SDF2845; 线重: 1.796; 重量: 0
[6 empty] | 1.796 | 0
135°转角管 | 代号: SDF2844; 线重: 1.355
1.355
型材总长度 | 0 | 型材总重量 | 0 | 型材单价 | 46.0815 | 型材总价 | 0
外侧装饰面长 | 267.78 | 外侧装饰面积 | 0 | 喷涂单价 | 10 | 喷涂总价 | 0
内侧装饰面长 | 104.29 | 内侧装饰面积 | 0 | 喷涂单价 | 10 | 喷涂总价 | 0
白料名称 | 长度 | 单价 | 数量 | 白料名称 | 长度 | 单价 | 数量
窗框角码 （LJJP495) | 11.7 | 2.15 | 4 | 门框角码 （SDL3248) | 10.6 | 2.46 | 0
窗框角码 （LJJP496) | 21.7 | 1.72 | 4 |  | 20.6 | 3.11 | 0
内开窗扇内铝角码（LJJP497) | 27.7 | 2.68 | 0 | 内开门扇内铝角码(SDL3257) | 5.1 | 4.76 | 0
内开窗扇外铝角码（LJJP628) | 6.2 | 1.27 | 0 | 内开门扇外铝角码(SDL3258) | 26.6 | 3.85 | 0
外开窗扇内铝角码 （LJJP493) | 8.2 | 2.2 | 0 | 外开门扇内铝角码(SDL3258) | 24.4 | 4.29 | 0
外开窗扇外铝角码 （LJJP494) | 25.5 | 2.84 | 0 | 外开门扇外铝角码(SDL3250) | 7.1 | 4.5 | 0
转换料角码 （LJJP490) | 代号: 12.6; 横: 1.32; 竖: 0
转换料角码 （LJJP730) | 代号: 15.8; 横: 1.18; 竖: 0
窗中梃角码（SDL2879) | 21 | 2.81 | 2 | 悬窗传动杆 | 0 | 0.16 | 0
窗中梃角码（SDL3132) | 10.5 | 3.51 | 2 |  | 0 | 0.16 | 0
门中梃角码(SDL2248) | 30.6 | 2.81 | 0 | 平开传动杆 | 0 | 0.16 | 0
门中梃角码(SDL2249) | 30.6 | 3.51 | 0 |  | 0 | 0.16 | 0
铝角码汇总 | 代号: 28.12; 数量: 型材总重; 线重: 0; 重量: 0
名称 | 代号 | 线重 | 数量 | 长度 | 重量 | 单价 | 总价
批水铝 | C066 | 0.142 | 1 | 920 | 0.1437 | 39.7815 | 5.7168
铝锭价格 | 22081.5 | 隔热型材总重 | 24.0295 | 隔热加工费 | 24.0002 | 隔热总价 | 1107.32
26mm I条加工费 | 24000 | 普铝型材总重 | 3.4041 | 普铝加工费 | 17.6989 | 普铝总价 | 135.4168
26mm C条加工费 | 24000 | 白料小计 | 0 | 白料加工费 | #DIV/0! | 白料总价 | 0
26mm T条加工费 | 24000 | 外侧喷涂面积 |  | 喷涂价格 |  | 喷涂总价 | 0
普铝加工费 | 17700 | 内侧喷涂面积 |  | 喷涂价格 |  | 喷涂总价 | 0
白料加工费 | 2900 | 型材部分合计 | 27.4336 |  | 型材总价 |  | 1270.8568
玻璃名称 | 长度 | 宽度 | 面积 | 数量 | 单价 | 价格 | 备注
6单银Low-E+12A+6 | -90 | -90 | 0.0081 | 0 | 148 | 0 | 普中空、窗扇 (内开）
6单银Low-E+12A+6 | -90 | -90 | 0.0081 | 0 | 148 | 0 | 普中空、窗扇（内开）
6单银Low-E+12A+6 | -90 | -90 | 0.0081 | 0 | 148 | 0 | 普中空、窗扇（内开）
6单银Low-E+12A+6 | -90 | -90 | 0.0081 | 0 | 148 | 0 | 普中空、窗扇（内开）
6单银Low-E+12A+6 | -90 | -90 | 0.0081 | 0 | 148 | 0 | 普中空、窗扇（内开）
6单银Low-E+12A+6 | -122 | -122 | 0.014884 | 0 | 148 | 0 | 普中空、窗扇（外开）
6单银Low-E+12A+6 | -122 | -122 | 0.014884 | 0 | 148 | 0 | 普中空、窗扇（外开）
6单银Low-E+12A+6 | -122 | -122 | 0.014884 | 0 | 148 | 0 | 普中空、窗扇（外开）
开启扇玻璃（普） |  |  |  | 0 |  | 0 | 0
6单银Low-E+12A+6 | -90 | -90 | 0.0081 | 0 | 148 | 0 | 钢化中空、窗扇（内开）
6单银Low-E+12A+6 | -90 | -90 | 0.0081 | 0 | 148 | 0 | 钢化中空、窗扇（内开）
6单银Low-E+12A+6 | -90 | -90 | 0.0081 | 0 | 148 | 0 | 钢化中空、窗扇（内开）
6单银Low-E+12A+6 | -90 | -90 | 0.0081 | 0 | 148 | 0 | 钢化中空、窗扇（内开）
6单银Low-E+12A+6 | -90 | -90 | 0.0081 | 0 | 148 | 0 | 钢化中空、窗扇（内开）
6单银Low-E+12A+6 | -122 | -122 | 0.014884 | 0 | 148 | 0 | 钢化中空、窗扇（外开）
6单银Low-E+12A+6 | -122 | -122 | 0.014884 | 0 | 148 | 0 | 钢化中空、窗扇（外开）
6单银Low-E+12A+6 | -122 | -122 | 0.014884 | 0 | 148 | 0 | 钢化中空、窗扇（外开）
开启扇玻璃（钢） |  |  |  | 0 |  | 0 | 0
6单银Low-E+12A+6 | 394 | 1236 | 0.48698 | 2 | 148 | 144.15 | 固定普中空
6单银Low-E+12A+6 | -12 | -12 | 0.000144 | 0 | 148 | 0 | 固定普中空
6单银Low-E+12A+6 | -12 | -12 | 0.000144 | 0 | 148 | 0 | 固定普中空
6单银Low-E+12A+6 | -12 | -12 | 0.000144 | 0 | 148 | 0 | 固定普中空
6单银Low-E+12A+6 | -12 | -12 | 0.000144 | 0 | 148 | 0 | 固定普中空
6单银Low-E+12A+6 | -12 | -12 | 0.000144 | 0 | 148 | 0 | 固定普中空
6单银Low-E+12A+6 | -12 | -12 | 0.000144 | 0 | 148 | 0 | 固定普中空
名称: 6单银Low-E+12A+6; 长度: 2; 单价: 144.15; 总价: 0.97 | 0
6单银Low-E+12A+6 | -12 | -12 | 0.000144 | 0 | 148 | 0 | 固定钢化中空
6单银Low-E+12A+6 | -12 | -12 | 0.000144 | 0 | 148 | 0 | 固定钢化中空
6单银Low-E+12A+6 | -12 | -12 | 0.000144 | 0 | 148 | 0 | 固定钢化中空
6单银Low-E+12A+6 | -12 | -12 | 0.000144 | 0 | 148 | 0 | 固定钢化中空
6单银Low-E+12A+6 | -12 | -12 | 0.000144 | 0 | 148 | 0 | 固定钢化中空
6单银Low-E+12A+6 | -12 | -12 | 0.000144 | 0 | 148 | 0 | 固定钢化中空
6单银Low-E+12A+6 | -12 | -12 | 0.000144 | 0 | 148 | 0 | 固定钢化中空
固定部分（钢） |  |  |  | 0 |  | 0 | 0
6单银Low-E+12A+6 | -12 | -12 | 0.000144 | 0 | 148 | 0 | 固定夹胶钢化中空
6单银Low-E+12A+6 | -12 | -12 | 0.000144 | 0 | 148 | 0 | 固定夹胶钢化中空
6单银Low-E+12A+6 | -12 | -12 | 0.000144 | 0 | 148 | 0 | 固定夹胶钢化中空
6单银Low-E+12A+6 | -12 | -12 | 0.000144 | 0 | 148 | 0 | 固定夹胶钢化中空
6单银Low-E+12A+6 | -12 | -12 | 0.000144 | 0 | 148 | 0 | 固定夹胶钢化中空
6单银Low-E+12A+6 | -12 | -12 | 0.000144 | 0 | 148 | 0 | 固定夹胶钢化中空
固定部分（夹胶钢化） |  |  |  | 0 |  | 0 | 0
6单银Low-E+12A+6 | -154 | -154 | 0.023716 | 0 | 148 | 0 | 钢化中空、门扇
6单银Low-E+12A+6 | -154 | -154 | 0.023716 | 0 | 148 | 0 | 钢化中空、门扇
6单银Low-E+12A+6 | -154 | -154 | 0.023716 | 0 | 148 | 0 | 钢化中空、门扇
外开门扇玻璃（钢） |  |  |  | 0 |  | 0 | 0
6单银Low-E+12A+6 | -160 | -160 | 0.0256 | 0 | 148 | 0 | 钢化中空、门扇
6单银Low-E+12A+6 | -160 | -160 | 0.0256 | 0 | 148 | 0 | 钢化中空、门扇
6单银Low-E+12A+6 | -160 | -160 | 0.0256 | 0 | 148 | 0 | 钢化中空、门扇
内开门扇玻璃（钢） |  |  |  | 0 |  | 0 | 0
6单银Low-E+12A+6 | -12 | -12 | 0.000144 | 0 | 148 | 0 | 门钢化中空玻璃
6单银Low-E+12A+6 | -12 | -12 | 0.000144 | 0 | 148 | 0 | 门钢化中空玻璃 |  | .
6单银Low-E+12A+6 | -12 | -12 | 0.000144 | 0 | 148 | 0 | 门钢化中空玻璃
6单银Low-E+12A+6 | -12 | -12 | 0.000144 | 0 | 148 | 0 | 门钢化中空玻璃
6单银Low-E+12A+6 | -12 | -12 | 0.000144 | 0 | 148 | 0 | 门钢化中空玻璃
6单银Low-E+12A+6 | -12 | -12 | 0.000144 | 0 | 148 | 0 | 门钢化中空玻璃
门固定小计（钢） |  |  |  | 0 |  | 0 | 0
6单银Low-E+12A+6 | -12 | -12 | 0.000144 |  | 148 | 0 | 6mm钢化中空
6单银Low-E+12A+6 | -12 | -12 | 0.000144 |  | 148 | 0 | 6mm钢化中空
6单银Low-E+12A+6 | -12 | -12 | 0.000144 | 0 | 148 | 0 | 6mm钢化中空
6单银Low-E+12A+6 | -12 | -12 | 0.000144 | 0 | 148 | 0 | 6mm钢化中空
特殊玻璃 |  |  |  | 0 |  | 0 | 0
8单银Low-E+12Ar+8+12A+8mm |  |  | 0 |  | 312 | 0 | 8mm钢化中空
8单银Low-E+12Ar+8+12A+8mm |  |  | 0 |  | 312 | 0 | 8mm钢化中空
10单银Low-E+12Ar+10+12A+10mm |  |  | 0 |  | 395 | 0 | 8mm钢化中空
10单银Low-E+12Ar+10+12A+10mm |  |  | 0 |  | 395 | 0 | 8mm钢化中空
特殊玻璃 |  |  |  | 0 |  | 0 | 0
小计 | 普通玻璃 | 0.97397 | 玻璃个数 | 2 | 玻璃总价 | 144.15 | 116.5414
| 钢化玻璃 | 0 | 钢化玻璃 | 0 | 玻璃总价 | 0 | 0
五金件及附件 | 扇宽度 | 扇高度 | 数量 | 五金品牌 | 标配单价 | 价格 | 备注
内平开下悬窗五金 | 0 |  |  | 坚朗 | 153 | 0 | 扇宽650-1250 扇高1500-1800
0
内平开窗五金 |  |  |  | 坚朗 | 80 | 0 | 2点锁 扇宽400-850 扇高1400-1700
0
外平开窗五金 |  |  |  | 坚朗 | 88 | 0
0
外悬窗五金 | 0 |  |  | 坚朗 | 115 | 0
0
平开门五金件 | 单扇 |  |  | 坚朗 | 230 | 0
| 双扇 |  |  | 坚朗 | 335 | 0
五金小计 |  |  | 0 |  |  | 0
平开金刚纱窗 |  |  | 0 |  | 0 | 0 | s≤0.8㎡
隐形纱窗 |  |  | 0 |  | 118 | 0 | 玻璃纤维
纱门 | [5 empty] | 0 | 折叠纱门
纱窗、门小计 |  |  | 0 |  |  | 0
固定片 | 14 |  |  |  | 0.5 | 7 | 20*220*1.5 镀锌
射钉射弹 | 28 | 0 |  |  | 0.3 | 8.4 | 如选用尼龙胀栓0.2
包装纸保护膜 | 1.2144 |  |  |  | 5 | 6.07
包装四角 | [5 empty] | 0
玻璃贴膜+运费 | 0.97397 |  |  |  | 15 | 14.61
安装材料小计 | [5 empty] | 36.08
组角胶 | 4 |  |  |  | 1.9 | 7.6 | 铝角码一支打60个角，如果采用注胶角码，双组份胶一支打45个角，1.9元每个角。
内墙密封胶 | 4.8 |  | 4 | 8.52 | 2.13 | 10.22 | 内墙胶每支3.5米
外墙密封胶 | 4.8 |  | 3 | 8.52 | 2.84 | 13.63 | 外墙胶每支2.5米
发泡胶 | 4.8 |  | 6.5 | 23 | 3.5385 | 16.98 | 发泡带副框每支6.5米，无副框每支10米。如墙体和副框采用水泥砂浆，按每支10米计算。
室外侧玻璃胶（配垫条） | 6.62 | 1 | 10 | 8.52 | 0.852 | 5.64 | 每支10米，配垫条使用
室内侧玻璃胶（纯打胶） | 6.62 | 1 | 6 | 8.52 | 1.42 | 9.4 | 室外玻璃胶，每支6米
胶条用胶 | 1.412 | 1 | 10 | 8.52 | 0.852 | 1.2 | U型胶
名称: 胶类小计; 重量: 胶条单价; 单价: 64.67 | 阻燃胶条价格 | 代号
内开窗扇搭接胶条 | 0 | 1 |  |  | 1.3 | 0 | MFJT2182+MFJT2183 | 1.76 | MFJT2182+MFJT2656
内开窗扇鸭嘴胶条 | 0 | 1 |  |  | 6.89 | 0 | MFJT2732 | 12.25 | MFJT2869
外平窗扇搭接胶条 | 0 | 1 |  |  | 1.46 | 0 | MFJT2183+MFJT2708 | 1.76 | MFJT2183+MFJT2656
外平窗扇装饰胶条 | 0 | 1 |  |  | 3.27 | 0 | MFJT2706 | 3.27 | MFJT2706
内开门鸭嘴胶条 | 0 | 1 |  |  | 6.89 | 0 | MFJT2732 | 12.25 | MFJT2732
内开门搭接胶条 | 0 | 1 |  |  | 0 | 0 | MFJT2182+MFJT2183 | 0 | MFJT2182+MFJT2656
外开门搭接胶条 | 0 | 1 |  |  | 0 | 0 | MFJT2183+MFJT2708 | 0 | MFJT2183+MFJT2656
外平窗门装饰胶条 | 0 | 1 |  |  | 3.27 | 0 | MFJT2706 | 3.27 | MFJT2706
室外侧玻璃垫条（不可取消） | 6.62 | 1 |  |  | 1.25 | 8.275 | MFJT2797 | 1.25 | MFJT2797
窗内开扇扇下侧等压胶条 | 0 | 1 |  |  | 0.41 | 0 | MFJT2302 | 0.41 | MFJT2302
压线胶条（不可取消） | 6.616 | 1 |  |  | 0.49 | 3.2418 | MFJT2462 | 0.49 | MFJT2462
固定部分防水胶条 | 1.412 | 1 |  |  | 5.36 | 7.5683 | MFJT2713 | 9.55 | MFJT2927
室外安装玻璃胶条（MFJT2797） | 6.62 | 1 |  |  | 1.25 |  | 根据甲方要求选用 | 1.25 | 根据甲方要求选用
室内安装玻璃胶条（MFJT2911） | 6.62 | 1 |  |  | 1.63 |  | 根据甲方要求选用 | 1.63 | 根据甲方要求选用
胶条小计 | [5 empty] | 20.0394
框玻璃垫块DPCZ084 | 2 | 2 |  |  | 0.5 | 2 | 框下部用2个
扇玻璃垫块DPCZ048 | 0 | 4 |  |  | 0.63 | 0 | 扇对角用 2个/角
框玻璃垫块DPCZ084 | 0 | 0 |  |  | 0.5 | 0 | 门框大于2200时增加
扇玻璃垫块DPCZ048 | 0 | 4 |  |  | 0.63 | 0 | 门扇大于2200时增加
调整垫块DPCZ052\053（1mm、2mm) | 1 | 20 |  |  | 0.37 | 7.4
框玻璃垫块DPCZ065 | 2 | 0 |  |  | 0.49 | 0 | 框玻璃宽度大于900mm时增加
组角钢片 |  | 4 |  |  | 0.2 | 0.8 | LJJP443,LJJP682
中梃止水片 |  | 4 |  |  | 0.22 | 0.88 | FJFD753.754
中梃封堵 |  | 2 |  |  | 0.22 | 0.44 | FJFD467
中梃泡棉 |  | 2 |  |  | 1.37 | 2.74 | LCFJ189
排水盖 |  | 4 |  |  | 0.48 | 1.92 | FJPS017.018
自攻钉 |  | 26 |  |  | 0.05 | 1.3 | JGZG006
零星附件小计 | [5 empty] | 17.48
搭接胶条焊接胶角 |  | 0 |  |  | 1.26 | 0 | MFJT2618、2619
鸭嘴胶条焊接胶角 |  | 0 |  |  | 2 | 0 | MFJT2741
副框角码 |  |  |  |  | 1.6
隔热条填充物 |  | 5.754 |  |  | 4 | 23.02
框发泡PE | DPTC025 | 6.616 |  |  | 3.15 | 20.84
扇发泡PE | DPTC013 | 0 |  |  | 3.65 | 0
玻璃毛细管 |  | 2 |  |  | 6
型材拉弯费用 |  | 8.96 |  |  | 70 | 627.2
玻璃外置装饰条 |  | 2 |  |  | 180 | 360
防雷装置 |  | 1 |  |  | 9.6 | 9.6
雨虹防水砂浆（米） |  | 4.8 |  |  | 45 | 216
产品附件费用 |  | 1.2369 |  |  | 3 | 3.7107
特需增加之附件小计 | [5 empty] | 1260.3707
五金及附件小计 | [5 empty] | 1398.6401
单方造价 | 代号 | 宽度 | 高度 | 面积 | 樘数 | 总面积 | 单樘总价
2329.29 | 附框内口尺寸 | 930 | 1330 | 1.2369 | 1 | 1.2369 | 2881.0969
单方造价 | 副框用量 | 型材用量 | 喷涂用量 | 玻璃用量 | 五金用量 | 纱窗用量 | 其它附件
名称: 2329.29; 代号: 0 | [5 empty] | 综合单价明细表
工程名称：海南莫斯科动力大学一期2#~6#及8#楼铝合金门窗、阳台栏杆及穿孔铝板工程
名称: 主框尺寸结算; 线重: 五金数量 | [5 empty] | 项目名称 | 断桥铝合金外窗- |  | C1014 |  |  | 清单序号
名称: 2372.44; 代号: 3285.43; 线重: 0 | [5 empty] | 项目特征 | 1、门框、扇型材材质：氟碳60系列断桥铝合金框，主型材主要受力部位基材截面最小实测壁厚不小于2.2mm，颜色以样板选定为准 2、玻璃品种、规格：6Low-E+12A+6中空钢化玻璃 3、按图纸及技术规范要求提供和供应一切五金及配件(备注品牌) |  |  |  |  | 单位： | 樘
[19 empty] | 单樘面积： | 1.1
[13 empty] | 序号 | 费用名称 | 材质、规格、型号及技术参数 | 单位 | 数量 | 单价 | 合价 | 备注 （品牌）
[13 empty] | 一 | 不含税材料费 |  |  |  |  | 2813.6441
[13 empty] | 1 | 氟碳喷涂断桥铝型材 |  | kg | 27.4336 | 46.3248 | 1270.8568
[13 empty] | 2 | 铝型材折弯费 |  | m | 8.96 | 70 | 627.2
[13 empty] | 3 | 6Low-E+12A+6中空钢化玻璃 |  | m2 | 0.97397 | 148 | 144.1473
名称: 65系列耐火窗材料费用表 | [5 empty] | 4 | 硅酮耐候密封胶 |  | 支 | 4.7054 | 8.52 | 40.09
项目名称 | 使用位置 | 用量 | 耐火时效 | 代号 |  | 单价 | 单樘总价 | [5 empty] | 5 | 三元乙丙密封胶条 |  | kg | 0.95426 | 21 | 20.0394
隔热条内腔钢条 | 1小时不使用 | 5.754 | 0.5小时 |  |  | 2.4 | [6 empty] | 6 | 外平开窗 |  | 套 |  |  | 0
角部连接件 | 工艺框和中挺用，测算底子框，扇，挺全用 | 6 | 1小时 |  |  | 0.5 | 3 | [5 empty] | 7 | 单开门 |  | 套 |  | 230 | 0
玻璃卡件 |  | 25 | 1小时 |  |  | 0.3 | 7.5 | [5 empty] | 8 | 对开门 |  | 套 | 0 | 335 | 0
硬质膨胀条（2*15） | 框、扇、中梃 | 7.028 | 1小时 | LCFJ140 |  | 2.81 | 19.7487 | [5 empty] | 9 | 其他材料 |  | 项 | 1 | 711.3107 | 711.3107
框防火膨胀条（210B) | 框 | 11.096 | 1小时 | LCFJ810+163 |  | 3.27 | 36.2839 | [5 empty] | 二 | 人工费 |  |  |  |  | 176
扇防火膨胀条（210B) | 扇 | 0 | 1小时 | LCFJ160 |  | 1.74 | 0 | [5 empty] | 1 | 制作费 |  | m2 | 1.1 | 60 | 66
防火玻璃垫块 | DPCZ095 | 10 | 1小时 |  |  | 0.57 | 5.7 | [5 empty] | 2 | 安装费 |  | m2 | 1.1 | 100 | 110
其他附件风险费用 |  | 1.2369 | 1小时 |  |  | 20 | 24.738 | [5 empty] | 三 | 机械费 |  |  |  |  | 22
名称: 合计; 总价: 96.9706 | [5 empty] | 1 | 机械费 |  | m2 | 1.1 | 20 | 22
[13 empty] | 四 | 直接费合计（一+二+三） |  |  |  |  | 3011.6441
[13 empty] | 五 | 综合取费【（一+二+三）*综合费率】 |  | 20% |  |  | 602.3288
[13 empty] | 六 | 综合单价（四+五） |  |  |  |  | 3613.973
[13 empty] | 七 | 每平米综合单价 （六÷单樘面积） |  |  |  |  | 3285.43 | 清单综合单价
注：1、上述报价中，材料费用项由投标单位自行增补填报，且视为已包含完成该项目所需的一切材料； 2、综合取费包含管理费、利润、措施费、规费及不可预见费等； 3、以上报价为包干不含税综合单价，结算时综合单价不作调整。
Note on B116: 作者: 内开门线重2.280
Note on B123: 作者: 内开门线重2.280
Note on C181: 作者: 90°转角
Note on C195: 作者: 90°转角
Note on D202: 32: 已经包含了单个角码的损耗
Note on H202: 32: 已经包含了单个角码的损耗
Note on C291: 雨林木feng 钢化
Note on E291: 雨林木feng 钢化
Note on D343: 作者: 玻璃宽度大于900mm时 填 1

## C1117
MS65F系列（注胶角码） |  | 24mm | 表面处理 | 静电粉末喷涂 |  |  | N0.1 | 副框线重速求表
代号 | 门窗尺寸 | 宽度 | 高度 | 面积 | 樘数 | 总面积 |  | 宽度:mm | 高度:mm | 壁厚:mm | 线重
C1117 | 洞口尺寸 | 1100 | 1700 | 1.74 | 1 | 1.74 |  | 40 | 20 | 1.5 | 1.334
| 附框内口尺寸 | 1030 | 1630 | 1.6789 | 1 | 1.6789 |  | 40 | 20 | 2 | 1.747
| 主框尺寸 | 1020 | 1620 | 1.6524 | 1 | 1.6524 |  | 40 | 20 | 2 | 1.747
钢副框（热） | 宽度 | 宽数量 | 高度 | 高数量 | 线重 | 单价 | 总价 | 80 | 40 | 2 | 3.619
40*20*2.0 | 1070 | 2 | 1670 | 2 | 1.747 | 7.5 | 78.98 | 40 | 20 | 1.4 | 0.434
40*20*2.0 |  |  |  |  | 1.747 | 7.5 | 0 |  |  |  | 0
80*40*2 |  |  |  |  | 3.619 | 7.5 | 0 |  |  |  | 0
50*50*2.0 |  |  |  |  | 2.995 | 7.5 | 0 |  |  |  | 0
副框平米用量 | 6.0521 | （Kg/m2) | 45.3908 | （元/m2) |  | 10.53 | 78.98
型材名称 | 代号 | 横 | 竖 | 周长 | 数量 | 线重 | 重量
平开窗框 | SDF2894 | 1020 | 550 | 3.14 | 1 | 1.47 | 6.924
|  | 1020 | 1070 | 4.18 | 1 | 1.47 | 6.145
|  |  |  | 0 |  | 1.47 | 0
|  |  |  | 0 |  | 1.47 | 0
|  |  |  | 0 |  | 1.47 | 0
|  |  |  | 0 |  | 1.47 | 0
|  |  |  | 0 |  | 1.47 | 0
|  |  |  | 0 |  | 1.47 | 0
型材总长度 | 7.32 | 型材总重量 | 14.3759 | 型材单价 | 46.0815 | 型材总价 | 662.46 | 2
外侧装饰面长 | 207.36 | 外侧装饰面积 | 1.52 | 喷涂单价 | 10 | 喷涂总价 | 15.2
内侧装饰面长 | 169.96 | 内侧装饰面积 | 1.24 | 喷涂单价 | 10 | 喷涂总价 | 12.4
型材名称 | 代号 | 横 | 竖 | 周长 | 数量 | 线重 | 重量 | 宽 | 高 | 宽缩尺 | 高缩尺 | 代号
内平开窗扇 | 代号: SDF2885; 横: 0; 竖: 0; 周长: 0; 线重: 1.62; 重量: 0; 代号: 1.框-框 | 普通扇
| 横: 0; 竖: 0; 周长: 0; 线重: 1.62; 重量: 0; 代号: 2.框-中梃 | 钢化扇
| 横: 0; 竖: 0; 周长: 0; 线重: 1.62; 重量: 0; 代号: 3.中梃-中梃 | 钢化扇
|  | 0 | 0 | 0 |  | 1.62 | 0
|  | 0 | 0 | 0 |  | 1.62 | 0
型材总长度 | 0 | 型材总重量 | 0 | 型材单价 | 46.0815 | 型材总价 | 0 | 0
外侧装饰面长 | 代号: 183.32; 横: 外侧装饰面积; 竖: 0; 周长: 喷涂单价; 数量: 10; 线重: 喷涂总价; 重量: 0
内侧装饰面长 | 代号: 257.82; 横: 内侧装饰面积; 竖: 0; 周长: 喷涂单价; 数量: 10; 线重: 喷涂总价; 重量: 0
型材名称 | 代号 | 横 | 竖 | 周长 | 数量 | 线重 | 重量 | 宽 | 高 | （宽）缩尺 | （高）缩尺 | 代号
外平开窗扇 | SDF2806 | 480 | 1026 | 3.012 | 2 | 1.814 | 10.928 | 510 | 1070 | 2 | 1 | 1.框-框
| 横: 0; 竖: 0; 周长: 0; 线重: 1.814; 重量: 0 |  |  | 2.框-中梃
| 横: 0; 竖: 0; 周长: 0; 线重: 1.814; 重量: 0 |  |  | 3.中梃-中梃
型材总长度 | 6.024 | 型材总重量 | 12.0208 | 型材单价 | 46.0815 | 型材总价 | 553.94 | 2 |  |  |  | 11.转.框-框
外侧装饰面长 | 320.14 | 外侧装饰面积 | 1.93 | 喷涂单价 | 10 | 喷涂总价 | 19.3 |  |  |  |  | 12.转.框-中梃
内侧装饰面长 | 156.99 | 内侧装饰面积 | 0.95 | 喷涂单价 | 10 | 喷涂总价 | 9.5 |  |  |  |  | 13.转.中梃-中梃
型材名称 | 代号 | 横 | 竖 | 周长 | 数量 | 线重 | 重量 | 宽 | 高 | （宽）缩尺 | （高）缩尺 | 代号
转换料 | SDF3162 (扇转换） | 0 | 0 | 0 |  | 1.26 | 0 |  |  |  |  | 1.框-框
| 横: 0; 竖: 0; 周长: 0; 线重: 1.26; 重量: 0 |  |  | 2.框-中梃
| 横: 0; 竖: 0; 周长: 0; 线重: 1.26; 重量: 0 |  |  | 3.中梃-中梃
| SDF3162 (固定转换） | 0 | 0 | 0 |  | 1.26 | 0 |  |  |  |  | 1.框-框
| 横: 0; 竖: 0; 周长: 0; 线重: 1.26; 重量: 0 |  |  | 2.框-中梃
| 横: 0; 竖: 0; 周长: 0; 线重: 1.26; 重量: 0 |  |  | 3.中梃-中梃
型材总长度 | 0 | 型材总重量 | 0 | 型材单价 | 46.0815 | 型材总价 | 0 | 0
外侧装饰面长 | 132.48 | 外侧装饰面积 | 0 | 喷涂单价 | 10 | 喷涂总价 | 0
内侧装饰面长 | 202.06 | 内侧装饰面积 | 0 | 喷涂单价 | 10 | 喷涂总价 | 0
型材名称 | 代号 | 横 | 横数量 | 竖 | 竖数量 | 线重 | 重量 | 宽 | 高 | （宽）缩尺 | （高）缩尺 | 代号
窗中梃 | SDF3160 | 0 |  | 1024 | 1 | 1.638 | 1.677 |  | 1070 |  | 1 | 1.框-框
| 横: 0; 竖: 0; 线重: 1.638; 重量: 0 |  |  | 2.框-中梃
| 横: 0; 竖: 0; 线重: 1.638; 重量: 0 |  |  | 3.中梃-中梃
|  | 0 |  | 0 |  | 1.638 | 0
型材总长度 | 1.024 | 型材总重量 | 1.8447 | 型材单价 | 46.0815 | 型材总价 | 85.01 | 1
外侧装饰面长 | 265.53 | 外侧装饰面积 | 0.27 | 喷涂单价 | 10 | 喷涂总价 | 2.7
内侧装饰面长 | 173.62 | 内侧装饰面积 | 0.18 | 喷涂单价 | 10 | 喷涂总价 | 1.8
型材名称 | 代号: 代号; 横: 竖/横; 竖数量: 竖/横数量; 线重: 线重; 重量: 重量
加强中梃 | 代号: SDF2808; 线重: 1.934; 重量: 0
[6 empty] | 1.934 | 0
| SDF2809 |  |  |  |  | 2.313 | 0
[6 empty] | 2.313 | 0
型材总长度 | 0 | 型材总重量 | 0 | 型材单价 | 46.0815 | 型材总价 | 0 | 0
外侧装饰面长 | 337.92 | 外侧装饰面积 | 0 | 喷涂单价 | 10 | 喷涂总价 | 0
内侧装饰面长 | 175.93 | 内侧装饰面积 | 0 | 喷涂单价 | 10 | 喷涂总价 | 0
型材名称 | 代号 | 横 | 竖 | 周长 | 数量 | 线重 | 重量 | 宽 | 高 | 宽缩尺 | 高缩尺 | 代号
固定压线 | 普（SDL2280） | 948 | 478 | 2.852 | 1 | 0.224 | 0.9585 | 1020 | 550 | 1 | 1 | 1.框-框
|  | 0 | 0 | 0 |  | 0.224 | 0 |  |  |  |  | 2.框-中梃
|  | 0 | 0 | 0 |  | 0.224 | 0 |  |  |  |  | 3.中梃-中梃
|  | 0 | 0 | 0 |  | 0.224 | 0 |  |  |  |  | 11.转.框-框
|  | 0 | 0 | 0 |  | 0.224 | 0 |  |  |  |  | 12.转.框-中梃
|  | 0 | 0 | 0 |  | 0.224 | 0 |  |  |  |  | 13.转.中梃-中梃
|  | 0 | 0 | 0 |  | 0.224 | 0
| 钢（SDL2280） | 0 | 0 | 0 |  | 0.224 | 0 |  |  |  |  | g钢化固定
|  | 0 | 0 | 0 |  | 0.224 | 0 |  |  |  |  | g钢化固定
|  | 0 | 0 | 0 |  | 0.224 | 0 |  |  |  |  | g钢化固定
|  | 0 | 0 | 0 |  | 0.224 | 0 |  |  |  |  | g钢化固定
|  | 0 | 0 | 0 |  | 0.224 | 0 |  |  |  |  | g钢化固定
|  | 0 | 0 | 0 |  | 0.224 | 0 |  |  |  |  | g钢化固定
|  | 0 | 0 | 0 |  | 0.224 | 0 |  |  |  |  | 超大钢化固定6mm
| 夹胶钢（SDL2280） | 0 | 0 | 0 |  | 0.224 | 0
|  | 0 | 0 | 0 |  | 0.224 | 0
|  | 0 | 0 | 0 |  | 0.224 | 0
|  | 0 | 0 | 0 |  | 0.224 | 0
|  | 0 | 0 | 0 |  | 0.224 | 0
|  | 0 | 0 | 0 |  | 0.224 | 0
型材总长度 | 代号: 2.852; 横: 型材总重量; 竖: 1.0544; 周长: 型材单价; 数量: 39.7815; 线重: 型材总价; 重量: 41.94
外侧装饰面长 | 代号: 181.72; 横: 外侧装饰面积; 竖: 0.52; 周长: 喷涂单价; 数量: 10; 线重: 喷涂总价; 重量: 5.2
内侧装饰面长 | 横: 内侧装饰面积; 竖: 0; 周长: 喷涂单价; 数量: 10; 线重: 喷涂总价; 重量: 0
型材名称 | 代号: 代号; 横: 横; 竖: 竖; 周长: 周长; 数量: 数量; 线重: 线重; 重量: 重量
内开窗扇压线 | 代号: SDL2281; 横: -90; 竖: -90; 周长: -0.36; 数量: 0; 线重: 0.271; 重量: 0
|  | -90 | -90 | -0.36 | 0 | 0.271 | 0
|  | -90 | -90 | -0.36 | 0 | 0.271 | 0
|  | -90 | -90 | -0.36 | 0 | 0.271 | 0
|  | -90 | -90 | -0.36 | 0 | 0.271 | 0
型材总长度 | 代号: 0; 横: 型材总重量; 竖: 0; 周长: 型材单价; 数量: 39.7815; 线重: 型材总价; 重量: 0
外侧装饰面长 | 代号: 186.72; 横: 外侧装饰面积; 竖: 0; 周长: 喷涂单价; 数量: 10; 线重: 喷涂总价; 重量: 0
内侧装饰面长 | 代号: 0; 横: 内侧装饰面积; 竖: 0; 周长: 喷涂单价; 数量: 10; 线重: 喷涂总价; 重量: 0
型材名称 | 代号: 代号; 横: 横; 竖: 竖; 周长: 周长; 数量: 数量; 线重: 线重; 重量: 重量
外开窗扇压线 | 代号: SDL2281; 横: 358; 竖: 904; 周长: 2.524; 数量: 2; 线重: 0.271; 重量: 1.368
|  | -122 | -122 | -0.488 | 0 | 0.271 | 0
|  | -122 | -122 | -0.488 | 0 | 0.271 | 0
型材总长度 | 代号: 5.048; 横: 型材总重量; 竖: 1.5048; 周长: 型材单价; 数量: 39.7815; 线重: 型材总价; 重量: 59.86
外侧装饰面长 | 代号: 186.72; 横: 外侧装饰面积; 竖: 0.94; 周长: 喷涂单价; 数量: 10; 线重: 喷涂总价; 重量: 9.4
内侧装饰面长 | 代号: 0; 横: 内侧装饰面积; 竖: 0; 周长: 喷涂单价; 数量: 10; 线重: 喷涂总价; 重量: 0
型材名称 | 代号: 代号; 横: 横; 竖: 竖; 周长: 周长; 数量: 数量; 线重: 线重; 重量: 重量
平开门框 | 代号: SDF2818; 周长: 0; 线重: 1.857; 重量: 0
|  |  |  | 0 |  | 1.857 | 0
|  |  |  | 0 |  | 1.857 | 0
|  |  |  | 0 |  | 1.857 | 0
型材总长度 | 0 | 型材总重量 | 0 | 型材单价 | 46.0815 | 型材总价 | 0 | 0
外侧装饰面长 | 代号: 241.03; 横: 外侧装饰面积; 竖: 0; 周长: 喷涂单价; 数量: 10; 线重: 喷涂总价; 重量: 0
内侧装饰面长 | 代号: 204.38; 横: 内侧装饰面积; 竖: 0; 周长: 喷涂单价; 数量: 10; 线重: 喷涂总价; 重量: 0
型材名称 | 代号 | 横 | 竖 | 周长 | 数量 | 线重 | 重量 | 宽 | 高 | （宽）缩尺 | （高）缩尺 | 代号
外开门扇 | SDF2821 | 0 | 0 | 0 |  | 2.456 | 0 |  |  |  |  | 1.框-框
|  | 0 | 0 | 0 | 0 | 2.456 | 0 |  |  |  |  | 2.框-中梃
|  | 0 | 0 | 0 | 0 | 2.456 | 0 |  |  |  |  | 3.对开门
型材总长度 | 0 | 型材总重量 | 0 | 型材单价 | 46.0815 | 型材总价 | 0 | 0
外侧装饰面长 | 350.56 | 外侧装饰面积 | 0 | 喷涂单价 | 10 | 喷涂总价 | 0
内侧装饰面长 | 189.03 | 内侧装饰面积 | 0 | 喷涂单价 | 10 | 喷涂总价 | 0
型材名称 | 代号 | 横 | 竖 | 周长 | 数量 | 线重 | 重量 | 宽 | 高 | （宽）缩尺 | （高）缩尺 | 代号
内开门扇 | SDF2820 | 0 | 0 | 0 |  | 2.471 | 0 |  |  |  |  | 1.框-框
| 横: 0; 竖: 0; 周长: 0; 线重: 2.471; 重量: 0 |  |  | 2.框-中梃
| 横: 0; 竖: 0; 周长: 0; 线重: 2.471; 重量: 0 |  |  | 3.对开门
型材总长度 | 0 | 型材总重量 | 0 | 型材单价 | 46.0815 | 型材总价 | 0 | 0
外侧装饰面长 | 236.53 | 外侧装饰面积 | 0 | 喷涂单价 | 10 | 喷涂总价 | 0
内侧装饰面长 | 311.03 | 内侧装饰面积 | 0 | 喷涂单价 | 10 | 喷涂总价 | 0
型材名称 | 代号 | 横 | 横数量 | 竖 | 竖数量 | 线重 | 重量 | 宽 | 高 | （宽）缩尺 | （高）缩尺 | 代号
门中梃 | SDF2819 | 0 | 0 | 0 | 0 | 2.049 | 0 |  |  |  |  | 1.框-框
| 横: 0; 横数量: 0; 竖: 0; 线重: 2.049; 重量: 0 |  |  | 2.框-中梃
| 横: 0; 竖: 0; 线重: 2.049; 重量: 0 |  |  | 3.对开门
型材总长度 | 0 | 型材总重量 | 0 | 型材单价 | 46.0815 | 型材总价 | 0 | 0
外侧装饰面长 | 298.42 | 外侧装饰面积 | 0 | 喷涂单价 | 10 | 喷涂总价 | 0
内侧装饰面长 | 208.08 | 内侧装饰面积 | 0 | 喷涂单价 | 10 | 喷涂总价 | 0
型材名称 | 代号: 代号; 横: 竖; 竖数量: 竖数量; 线重: 线重; 重量: 重量
门假中梃 | 代号: SDF2811; 横: 0; 线重: 1.336; 重量: 0
[6 empty] | 1.336 | 0
型材总长度 | 0 | 型材总重量 | 0 | 型材单价 | 46.0815 | 型材总价 | 0
外侧装饰面长 | 143.24 | 外侧装饰面积 | 0 | 喷涂单价 | 10 | 喷涂总价 | 0
内侧装饰面长 | 85.04 | 内侧装饰面积 | 0 | 喷涂单价 | 10 | 喷涂总价 | 0
型材名称 | 代号 | 横 | 竖 | 周长 | 数量 | 线重 | 重量
外开门扇压线 | SDL3484 | -154 | -154 | -0.616 | 0 | 0.271 | 0
|  | -154 | -154 | -0.616 | 0 | 0.271 | 0
|  | -154 | -154 | -0.616 | 0 | 0.271 | 0
型材总长度 | 0 | 型材总重量 | 0 | 型材单价 | 39.7815 | 型材总价 | 0
外侧装饰面长 | 186.72 | 外侧装饰面积 | 0 | 喷涂单价 | 10 | 喷涂总价 | 0
内侧装饰面长 | 0 | 内侧装饰面积 | 0 | 喷涂单价 | 10 | 喷涂总价 | 0
型材名称 | 代号 | 横 | 竖 | 周长 | 数量 | 线重 | 重量
内开门扇压线 | SDL3484 | -160 | -160 | -0.64 | 0 | 0.271 | 0
|  | -160 | -160 | -0.64 | 0 | 0.271 | 0
|  | -160 | -160 | -0.64 | 0 | 0.271 | 0
型材总长度 | 0 | 型材总重量 | 0 | 型材单价 | 39.7815 | 型材总价 | 0
外侧装饰面长 | 186.72 | 外侧装饰面积 | 0 | 喷涂单价 | 10 | 喷涂总价 | 0
内侧装饰面长 | 0 | 内侧装饰面积 | 0 | 喷涂单价 | 10 | 喷涂总价 | 0
型材名称 | 代号 | 横 | 竖 | 周长 | 数量 | 线重 | 重量 | 宽 | 高 | （宽）缩尺 | （高）缩尺 | 代号
门框固定压线 | SDL3483 | 0 | 0 | 0 | 0 | 0.224 | 0 |  |  |  |  | 1.框-框
| 横: 0; 竖: 0; 周长: 0; 线重: 0.224; 重量: 0 |  |  | 2.框-中梃
| 横: 0; 竖: 0; 周长: 0; 线重: 0.224; 重量: 0 |  |  | 3.中梃-中梃
|  | 0 | 0 | 0 | 0 | 0.224 | 0
|  | 0 | 0 | 0 |  | 0.224 | 0
|  | 0 | 0 | 0 |  | 0.224 | 0
型材总长度 | 0 | 型材总重量 | 0 | 型材单价 | 39.7815 | 型材总价 | 0
外侧装饰面长 | 181.72 | 外侧装饰面积 | 0 | 喷涂单价 | 10 | 喷涂总价 | 0
内侧装饰面长 |  | 内侧装饰面积 | 0 | 喷涂单价 | 10 | 喷涂总价 | 0 |  | 0
型材名称 | 代号 | 横 | 横数量 | 竖 | 竖数量 | 线重 | 重量
零拼 | 代号: SDL2468; 线重: 0.063; 重量: 0
[6 empty] | 0.063 | 0
[6 empty] | 0.063 | 0
型材总长度 | 0 | 型材总重量 | 0 | 型材单价 | 39.7815 | 型材总价 | 0
外侧装饰面长 | 105.66 | 外侧装饰面积 | 0 | 喷涂单价 | 10 | 喷涂总价 | 0
内侧装饰面长 | 125.66 | 内侧装饰面积 | 0 | 喷涂单价 | 10 | 喷涂总价 | 0
型材名称 | 代号 | 横 | 横数量 | 竖 | 竖数量 | 线重 | 重量
拼管 | 代号: SDF2841; 线重: 1.098; 重量: 0
[6 empty] | 1.098 | 0
[6 empty] | 1.098 | 0
型材总长度 | 0 | 型材总重量 | 0 | 型材单价 | 46.0815 | 型材总价 | 0
外侧装饰面长 | 105.66 | 外侧装饰面积 | 0 | 喷涂单价 | 10 | 喷涂总价 | 0
内侧装饰面长 | 125.66 | 内侧装饰面积 | 0 | 喷涂单价 | 10 | 喷涂总价 | 0
型材名称 | 代号 | 横 | 横数量 | 竖 | 竖数量 | 线重 | 重量
26拼 | 代号: SDF2842; 横: 1020; 竖: 1; 线重: 1.563; 重量: 1.594
[6 empty] | 1.563 | 0
[6 empty] | 1.563 | 0
型材总长度 | 1.02 | 型材总重量 | 1.7534 | 型材单价 | 46.0815 | 型材总价 | 80.8
外侧装饰面长 | 105.66 | 外侧装饰面积 | 0.11 | 喷涂单价 | 10 | 喷涂总价 | 1.1
内侧装饰面长 | 125.66 | 内侧装饰面积 | 0.13 | 喷涂单价 | 10 | 喷涂总价 | 1.3
型材名称 | 代号 | 横 | 横数量 | 竖 | 竖数量 | 线重 | 重量
加强拼 | 代号: SDF2323; 线重: 1.732; 重量: 0
[6 empty] | 1.732 | 0
|  |  |  | 1620 |  | 1.732 | 0
型材总长度 | 0 | 型材总重量 | 0 | 型材单价 | 46.0815 | 型材总价 | 0
外侧装饰面长 | 105.66 | 外侧装饰面积 | 0 | 喷涂单价 | 10 | 喷涂总价 | 0
内侧装饰面长 | 125.66 | 内侧装饰面积 | 0 | 喷涂单价 | 10 | 喷涂总价 | 0
型材名称 | 代号: 代号; 横: 竖; 数量: 竖数量; 线重: 线重; 重量: 重量
90°转角管 | 代号: SDF2845; 线重: 1.796; 重量: 0
[6 empty] | 1.796 | 0
135°转角管 | 代号: SDF2844; 线重: 1.355
1.355
型材总长度 | 0 | 型材总重量 | 0 | 型材单价 | 46.0815 | 型材总价 | 0
外侧装饰面长 | 267.78 | 外侧装饰面积 | 0 | 喷涂单价 | 10 | 喷涂总价 | 0
内侧装饰面长 | 104.29 | 内侧装饰面积 | 0 | 喷涂单价 | 10 | 喷涂总价 | 0
白料名称 | 长度 | 单价 | 数量 | 白料名称 | 长度 | 单价 | 数量
窗框角码 （LJJP495) | 11.7 | 2.15 | 8 | 门框角码 （SDL3248) | 10.6 | 2.46 | 0
窗框角码 （LJJP496) | 21.7 | 1.72 | 8 |  | 20.6 | 3.11 | 0
内开窗扇内铝角码（LJJP497) | 27.7 | 2.68 | 0 | 内开门扇内铝角码(SDL3257) | 5.1 | 4.76 | 0
内开窗扇外铝角码（LJJP628) | 6.2 | 1.27 | 0 | 内开门扇外铝角码(SDL3258) | 26.6 | 3.85 | 0
外开窗扇内铝角码 （LJJP493) | 8.2 | 2.2 | 8 | 外开门扇内铝角码(SDL3258) | 24.4 | 4.29 | 0
外开窗扇外铝角码 （LJJP494) | 25.5 | 2.84 | 8 | 外开门扇外铝角码(SDL3250) | 7.1 | 4.5 | 0
转换料角码 （LJJP490) | 代号: 12.6; 横: 1.32; 竖: 0
转换料角码 （LJJP730) | 代号: 15.8; 横: 1.18; 竖: 0
窗中梃角码（SDL2879) | 21 | 2.81 | 2 | 悬窗传动杆 | 0.96 | 0.16 | 0.1536
窗中梃角码（SDL3132) | 10.5 | 3.51 | 2 |  | 0 | 0.16 | 0
门中梃角码(SDL2248) | 30.6 | 2.81 | 0 | 平开传动杆 | 0 | 0.16 | 0
门中梃角码(SDL2249) | 30.6 | 3.51 | 0 |  | 2.052 | 0.16 | 0.32832
铝角码汇总 | 代号: 83.92; 数量: 型材总重; 线重: 0.48192; 重量: 0.52047
名称 | 代号 | 线重 | 数量 | 长度 | 重量 | 单价 | 总价
批水铝 | C066 | 0.142 | 1 | 1020 | 0.15932 | 39.7815 | 6.3381
铝锭价格 | 22081.5 | 隔热型材总重 | 29.9948 | 隔热加工费 | 24.0002 | 隔热总价 | 1382.21
26mm I条加工费 | 24000 | 普铝型材总重 | 2.7185 | 普铝加工费 | 17.6975 | 普铝总价 | 108.1381
26mm C条加工费 | 24000 | 白料小计 | 0.52047 | 白料加工费 | 2.8958 | 白料总价 | 13
26mm T条加工费 | 24000 | 外侧喷涂面积 |  | 喷涂价格 |  | 喷涂总价 | 0
普铝加工费 | 17700 | 内侧喷涂面积 |  | 喷涂价格 |  | 喷涂总价 | 0
白料加工费 | 2900 | 型材部分合计 | 33.2337 |  | 型材总价 |  | 1587.2681
玻璃名称 | 长度 | 宽度 | 面积 | 数量 | 单价 | 价格 | 备注
6单银Low-E+12A+6 | -90 | -90 | 0.0081 | 0 | 148 | 0 | 普中空、窗扇 (内开）
6单银Low-E+12A+6 | -90 | -90 | 0.0081 | 0 | 148 | 0 | 普中空、窗扇（内开）
6单银Low-E+12A+6 | -90 | -90 | 0.0081 | 0 | 148 | 0 | 普中空、窗扇（内开）
6单银Low-E+12A+6 | -90 | -90 | 0.0081 | 0 | 148 | 0 | 普中空、窗扇（内开）
6单银Low-E+12A+6 | -90 | -90 | 0.0081 | 0 | 148 | 0 | 普中空、窗扇（内开）
6单银Low-E+12A+6 | 358 | 904 | 0.32363 | 2 | 148 | 95.8 | 普中空、窗扇（外开）
6单银Low-E+12A+6 | -122 | -122 | 0.014884 | 0 | 148 | 0 | 普中空、窗扇（外开）
6单银Low-E+12A+6 | -122 | -122 | 0.014884 | 0 | 148 | 0 | 普中空、窗扇（外开）
开启扇玻璃（普） |  |  |  | 2 |  | 95.8 | 0.65
6单银Low-E+12A+6 | -90 | -90 | 0.0081 | 0 | 148 | 0 | 钢化中空、窗扇（内开）
6单银Low-E+12A+6 | -90 | -90 | 0.0081 | 0 | 148 | 0 | 钢化中空、窗扇（内开）
6单银Low-E+12A+6 | -90 | -90 | 0.0081 | 0 | 148 | 0 | 钢化中空、窗扇（内开）
6单银Low-E+12A+6 | -90 | -90 | 0.0081 | 0 | 148 | 0 | 钢化中空、窗扇（内开）
6单银Low-E+12A+6 | -90 | -90 | 0.0081 | 0 | 148 | 0 | 钢化中空、窗扇（内开）
6单银Low-E+12A+6 | 358 | 904 | 0.32363 | 0 | 148 | 0 | 钢化中空、窗扇（外开）
6单银Low-E+12A+6 | -122 | -122 | 0.014884 | 0 | 148 | 0 | 钢化中空、窗扇（外开）
6单银Low-E+12A+6 | -122 | -122 | 0.014884 | 0 | 148 | 0 | 钢化中空、窗扇（外开）
开启扇玻璃（钢） |  |  |  | 0 |  | 0 | 0
6单银Low-E+12A+6 | 936 | 466 | 0.43618 | 1 | 148 | 64.55 | 固定普中空
6单银Low-E+12A+6 | -12 | -12 | 0.000144 | 0 | 148 | 0 | 固定普中空
6单银Low-E+12A+6 | -12 | -12 | 0.000144 | 0 | 148 | 0 | 固定普中空
6单银Low-E+12A+6 | -12 | -12 | 0.000144 | 0 | 148 | 0 | 固定普中空
6单银Low-E+12A+6 | -12 | -12 | 0.000144 | 0 | 148 | 0 | 固定普中空
6单银Low-E+12A+6 | -12 | -12 | 0.000144 | 0 | 148 | 0 | 固定普中空
6单银Low-E+12A+6 | -12 | -12 | 0.000144 | 0 | 148 | 0 | 固定普中空
名称: 6单银Low-E+12A+6; 长度: 1; 单价: 64.55; 总价: 0.44 | 0
6单银Low-E+12A+6 | -12 | -12 | 0.000144 | 0 | 148 | 0 | 固定钢化中空
6单银Low-E+12A+6 | -12 | -12 | 0.000144 | 0 | 148 | 0 | 固定钢化中空
6单银Low-E+12A+6 | -12 | -12 | 0.000144 | 0 | 148 | 0 | 固定钢化中空
6单银Low-E+12A+6 | -12 | -12 | 0.000144 | 0 | 148 | 0 | 固定钢化中空
6单银Low-E+12A+6 | -12 | -12 | 0.000144 | 0 | 148 | 0 | 固定钢化中空
6单银Low-E+12A+6 | -12 | -12 | 0.000144 | 0 | 148 | 0 | 固定钢化中空
6单银Low-E+12A+6 | -12 | -12 | 0.000144 | 0 | 148 | 0 | 固定钢化中空
固定部分（钢） |  |  |  | 0 |  | 0 | 0
6单银Low-E+12A+6 | -12 | -12 | 0.000144 | 0 | 148 | 0 | 固定夹胶钢化中空
6单银Low-E+12A+6 | -12 | -12 | 0.000144 | 0 | 148 | 0 | 固定夹胶钢化中空
6单银Low-E+12A+6 | -12 | -12 | 0.000144 | 0 | 148 | 0 | 固定夹胶钢化中空
6单银Low-E+12A+6 | -12 | -12 | 0.000144 | 0 | 148 | 0 | 固定夹胶钢化中空
6单银Low-E+12A+6 | -12 | -12 | 0.000144 | 0 | 148 | 0 | 固定夹胶钢化中空
6单银Low-E+12A+6 | -12 | -12 | 0.000144 | 0 | 148 | 0 | 固定夹胶钢化中空
固定部分（夹胶钢化） |  |  |  | 0 |  | 0 | 0
6单银Low-E+12A+6 | -154 | -154 | 0.023716 | 0 | 148 | 0 | 钢化中空、门扇
6单银Low-E+12A+6 | -154 | -154 | 0.023716 | 0 | 148 | 0 | 钢化中空、门扇
6单银Low-E+12A+6 | -154 | -154 | 0.023716 | 0 | 148 | 0 | 钢化中空、门扇
外开门扇玻璃（钢） |  |  |  | 0 |  | 0 | 0
6单银Low-E+12A+6 | -160 | -160 | 0.0256 | 0 | 148 | 0 | 钢化中空、门扇
6单银Low-E+12A+6 | -160 | -160 | 0.0256 | 0 | 148 | 0 | 钢化中空、门扇
6单银Low-E+12A+6 | -160 | -160 | 0.0256 | 0 | 148 | 0 | 钢化中空、门扇
内开门扇玻璃（钢） |  |  |  | 0 |  | 0 | 0
6单银Low-E+12A+6 | -12 | -12 | 0.000144 | 0 | 148 | 0 | 门钢化中空玻璃
6单银Low-E+12A+6 | -12 | -12 | 0.000144 | 0 | 148 | 0 | 门钢化中空玻璃 |  | .
6单银Low-E+12A+6 | -12 | -12 | 0.000144 | 0 | 148 | 0 | 门钢化中空玻璃
6单银Low-E+12A+6 | -12 | -12 | 0.000144 | 0 | 148 | 0 | 门钢化中空玻璃
6单银Low-E+12A+6 | -12 | -12 | 0.000144 | 0 | 148 | 0 | 门钢化中空玻璃
6单银Low-E+12A+6 | -12 | -12 | 0.000144 | 0 | 148 | 0 | 门钢化中空玻璃
门固定小计（钢） |  |  |  | 0 |  | 0 | 0
6单银Low-E+12A+6 | -12 | -12 | 0.000144 |  | 148 | 0 | 6mm钢化中空
6单银Low-E+12A+6 | -12 | -12 | 0.000144 |  | 148 | 0 | 6mm钢化中空
6单银Low-E+12A+6 | -12 | -12 | 0.000144 | 0 | 148 | 0 | 6mm钢化中空
6单银Low-E+12A+6 | -12 | -12 | 0.000144 | 0 | 148 | 0 | 6mm钢化中空
特殊玻璃 |  |  |  | 0 |  | 0 | 0
8单银Low-E+12Ar+8+12A+8mm |  |  | 0 |  | 312 | 0 | 8mm钢化中空
8单银Low-E+12Ar+8+12A+8mm |  |  | 0 |  | 312 | 0 | 8mm钢化中空
10单银Low-E+12Ar+10+12A+10mm |  |  | 0 |  | 395 | 0 | 8mm钢化中空
10单银Low-E+12Ar+10+12A+10mm |  |  | 0 |  | 395 | 0 | 8mm钢化中空
特殊玻璃 |  |  |  | 0 |  | 0 | 0
小计 | 普通玻璃 | 1.0834 | 玻璃个数 | 3 | 玻璃总价 | 160.35 | 95.509
| 钢化玻璃 | 0 | 钢化玻璃 | 0 | 玻璃总价 | 0 | 0
五金件及附件 | 扇宽度 | 扇高度 | 数量 | 五金品牌 | 标配单价 | 价格 | 备注
内平开下悬窗五金 | 0 |  |  | 坚朗 | 153 | 0 | 扇宽650-1250 扇高1500-1800
0
内平开窗五金 |  |  |  | 坚朗 | 80 | 0 | 2点锁 扇宽400-850 扇高1400-1700
0
外平开窗五金 |  |  | 2 | 坚朗 | 88 | 176
0
外悬窗五金 | 480 |  |  | 坚朗 | 115 | 0
0
平开门五金件 | 单扇 |  |  | 坚朗 | 230 | 0
| 双扇 |  |  | 坚朗 | 335 | 0
五金小计 |  |  | 2 |  |  | 176
平开金刚纱窗 |  |  | 0 |  | 0 | 0 | s≤0.8㎡
隐形纱窗 |  |  | 2 |  | 118 | 236 | 玻璃纤维
纱门 | [5 empty] | 0 | 折叠纱门
纱窗、门小计 |  |  | 2 |  |  | 236
固定片 | 16 |  |  |  | 0.5 | 8 | 20*220*1.5 镀锌
射钉射弹 | 32 | 0 |  |  | 0.3 | 9.6 | 如选用尼龙胀栓0.2
包装纸保护膜 | 1.6524 |  |  |  | 5 | 8.26
包装四角 | [5 empty] | 0
玻璃贴膜+运费 | 1.0834 |  |  |  | 15 | 16.25
安装材料小计 | [5 empty] | 42.11
组角胶 | 16 |  |  |  | 1.9 | 30.4 | 铝角码一支打60个角，如果采用注胶角码，双组份胶一支打45个角，1.9元每个角。
内墙密封胶 | 5.6 |  | 4 | 8.52 | 2.13 | 11.93 | 内墙胶每支3.5米
外墙密封胶 | 5.6 |  | 3 | 8.52 | 2.84 | 15.9 | 外墙胶每支2.5米
发泡胶 | 5.6 |  | 6.5 | 23 | 3.5385 | 19.82 | 发泡带副框每支6.5米，无副框每支10米。如墙体和副框采用水泥砂浆，按每支10米计算。
室外侧玻璃胶（配垫条） | 7.9 | 1 | 10 | 8.52 | 0.852 | 6.73 | 每支10米，配垫条使用
室内侧玻璃胶（纯打胶） | 7.9 | 1 | 6 | 8.52 | 1.42 | 11.22 | 室外玻璃胶，每支6米
胶条用胶 | 1.248 | 1 | 10 | 8.52 | 0.852 | 1.06 | U型胶
名称: 胶类小计; 重量: 胶条单价; 单价: 97.06 | 阻燃胶条价格 | 代号
内开窗扇搭接胶条 | 0 | 1 |  |  | 1.3 | 0 | MFJT2182+MFJT2183 | 1.76 | MFJT2182+MFJT2656
内开窗扇鸭嘴胶条 | 0 | 1 |  |  | 6.89 | 0 | MFJT2732 | 12.25 | MFJT2869
外平窗扇搭接胶条 | 6.024 | 1 |  |  | 1.46 | 8.8 | MFJT2183+MFJT2708 | 1.76 | MFJT2183+MFJT2656
外平窗扇装饰胶条 | 6.024 | 1 |  |  | 3.27 | 19.7 | MFJT2706 | 3.27 | MFJT2706
内开门鸭嘴胶条 | 0 | 1 |  |  | 6.89 | 0 | MFJT2732 | 12.25 | MFJT2732
内开门搭接胶条 | 0 | 1 |  |  | 0 | 0 | MFJT2182+MFJT2183 | 0 | MFJT2182+MFJT2656
外开门搭接胶条 | 0 | 1 |  |  | 0 | 0 | MFJT2183+MFJT2708 | 0 | MFJT2183+MFJT2656
外平窗门装饰胶条 | 0 | 1 |  |  | 3.27 | 0 | MFJT2706 | 3.27 | MFJT2706
室外侧玻璃垫条（不可取消） | 7.9 | 1 |  |  | 1.25 | 9.875 | MFJT2797 | 1.25 | MFJT2797
窗内开扇扇下侧等压胶条 | 0 | 1 |  |  | 0.41 | 0 | MFJT2302 | 0.41 | MFJT2302
压线胶条（不可取消） | 7.9 | 1 |  |  | 0.49 | 3.871 | MFJT2462 | 0.49 | MFJT2462
固定部分防水胶条 | 1.248 | 1 |  |  | 5.36 | 6.6893 | MFJT2713 | 9.55 | MFJT2927
室外安装玻璃胶条（MFJT2797） | 7.9 | 1 |  |  | 1.25 |  | 根据甲方要求选用 | 1.25 | 根据甲方要求选用
室内安装玻璃胶条（MFJT2911） | 7.9 | 1 |  |  | 1.63 |  | 根据甲方要求选用 | 1.63 | 根据甲方要求选用
胶条小计 | [5 empty] | 51.382
框玻璃垫块DPCZ084 | 1 | 2 |  |  | 0.5 | 1 | 框下部用2个
扇玻璃垫块DPCZ048 | 2 | 4 |  |  | 0.63 | 5.04 | 扇对角用 2个/角
框玻璃垫块DPCZ084 | 0 | 0 |  |  | 0.5 | 0 | 门框大于2200时增加
扇玻璃垫块DPCZ048 | 0 | 4 |  |  | 0.63 | 0 | 门扇大于2200时增加
调整垫块DPCZ052\053（1mm、2mm) | 1 | 30 |  |  | 0.37 | 11.1
框玻璃垫块DPCZ065 | 1 | 0 |  |  | 0.49 | 0 | 框玻璃宽度大于900mm时增加
组角钢片 |  | 24 |  |  | 0.2 | 4.8 | LJJP443,LJJP682
中梃止水片 |  | 4 |  |  | 0.22 | 0.88 | FJFD753.754
中梃封堵 |  | 2 |  |  | 0.22 | 0.44 | FJFD467
中梃泡棉 |  | 2 |  |  | 1.37 | 2.74 | LCFJ189
排水盖 |  | 6 |  |  | 0.48 | 2.88 | FJPS017.018
自攻钉 |  | 31 |  |  | 0.05 | 1.55 | JGZG006
零星附件小计 | [5 empty] | 30.43
搭接胶条焊接胶角 |  | 16 |  |  | 1.26 | 20.16 | MFJT2618、2619
鸭嘴胶条焊接胶角 |  | 0 |  |  | 2 | 0 | MFJT2741
副框角码 |  |  |  |  | 1.6
隔热条填充物 |  | 14.368 |  |  | 4 | 57.47
框发泡PE | DPTC025 | 2.852 |  |  | 3.15 | 8.98
扇发泡PE | DPTC013 | 5.048 |  |  | 3.65 | 18.43
玻璃毛细管 |  | 3 |  |  | 6
型材拉弯费用 |  | 1 |  |  | 70 | 70
玻璃外置装饰条 |  | 1.1 |  |  | 180 | 198
防雷装置 |  | 1 |  |  | 9.6 | 9.6
雨虹防水砂浆（米） |  | 5.6 |  |  | 45 | 252
产品附件费用 |  | 1.6789 |  |  | 3 | 5.0367
特需增加之附件小计 | [5 empty] | 639.6767
五金及附件小计 | [5 empty] | 1272.6587
单方造价 | 代号 | 宽度 | 高度 | 面积 | 樘数 | 总面积 | 单樘总价
1846 | 附框内口尺寸 | 1030 | 1630 | 1.6789 | 1 | 1.6789 | 3099.2569
单方造价 | 副框用量 | 型材用量 | 喷涂用量 | 玻璃用量 | 五金用量 | 纱窗用量 | 其它附件
名称: 1846; 代号: 2 | [5 empty] | 综合单价明细表
工程名称：海南莫斯科动力大学一期2#~6#及8#楼铝合金门窗、阳台栏杆及穿孔铝板工程
名称: 主框尺寸结算; 线重: 五金数量 | [5 empty] | 项目名称 | 断桥铝合金外窗- |  | C1117 |  |  | 清单序号
名称: 1875.61; 代号: 2136.1904; 线重: 2 | [5 empty] | 项目特征 | 1、门框、扇型材材质：氟碳60系列断桥铝合金框，主型材主要受力部位基材截面最小实测壁厚不小于2.2mm，颜色以样板选定为准 2、玻璃品种、规格：6Low-E+12A+6中空钢化玻璃 3、按图纸及技术规范要求提供和供应一切五金及配件(备注品牌) |  |  |  |  | 单位： | 樘
[19 empty] | 单樘面积： | 1.74
[13 empty] | 序号 | 费用名称 | 材质、规格、型号及技术参数 | 单位 | 数量 | 单价 | 合价 | 备注 （品牌）
[13 empty] | 一 | 不含税材料费 |  |  |  |  | 2784.276
[13 empty] | 1 | 氟碳喷涂断桥铝型材 |  | kg | 33.2337 | 47.7607 | 1587.2681
[13 empty] | 2 | 铝型材折弯费 |  | m | 1 | 70 | 70
[13 empty] | 3 | 6Low-E+12A+6中空钢化玻璃 |  | m2 | 1.0834 | 148 | 160.3491
名称: 65系列耐火窗材料费用表 | [5 empty] | 4 | 硅酮耐候密封胶 |  | 支 | 5.4977 | 8.52 | 46.84
项目名称 | 使用位置 | 用量 | 耐火时效 | 代号 |  | 单价 | 单樘总价 | [5 empty] | 5 | 三元乙丙密封胶条 |  | kg | 2.4468 | 21 | 51.382
隔热条内腔钢条 | 1小时不使用 | 15.388 | 0.5小时 |  |  | 2.4 | [6 empty] | 6 | 外平开窗 |  | 套 | 2 | 88 | 176
角部连接件 | 工艺框和中挺用，测算底子框，扇，挺全用 | 18 | 1小时 |  |  | 0.5 | 9 | [5 empty] | 7 | 单开门 |  | 套 |  | 230 | 0
玻璃卡件 |  | 33 | 1小时 |  |  | 0.3 | 9.9 | [5 empty] | 8 | 对开门 |  | 套 | 0 | 335 | 0
硬质膨胀条（2*15） | 框、扇、中梃 | 15.392 | 1小时 | LCFJ140 |  | 2.81 | 43.2515 | [5 empty] | 9 | 其他材料 |  | 项 | 1 | 692.4367 | 692.4367
框防火膨胀条（210B) | 框 | 10.172 | 1小时 | LCFJ810+163 |  | 3.27 | 33.2624 | [5 empty] | 二 | 人工费 |  |  |  |  | 278.4
扇防火膨胀条（210B) | 扇 | 10.096 | 1小时 | LCFJ160 |  | 1.74 | 17.567 | [5 empty] | 1 | 制作费 |  | m2 | 1.74 | 60 | 104.4
防火玻璃垫块 | DPCZ095 | 10 | 1小时 |  |  | 0.57 | 5.7 | [5 empty] | 2 | 安装费 |  | m2 | 1.74 | 100 | 174
其他附件风险费用 |  | 1.6789 | 1小时 |  |  | 20 | 33.578 | [5 empty] | 三 | 机械费 |  |  |  |  | 34.8
名称: 合计; 总价: 152.259 | [5 empty] | 1 | 机械费 |  | m2 | 1.74 | 20 | 34.8
[13 empty] | 四 | 直接费合计（一+二+三） |  |  |  |  | 3097.476
[13 empty] | 五 | 综合取费【（一+二+三）*综合费率】 |  | 20% |  |  | 619.4952
[13 empty] | 六 | 综合单价（四+五） |  |  |  |  | 3716.9712
[13 empty] | 七 | 每平米综合单价 （六÷单樘面积） |  |  |  |  | 2136.1904 | 清单综合单价
注：1、上述报价中，材料费用项由投标单位自行增补填报，且视为已包含完成该项目所需的一切材料； 2、综合取费包含管理费、利润、措施费、规费及不可预见费等； 3、以上报价为包干不含税综合单价，结算时综合单价不作调整。
Note on B116: 作者: 内开门线重2.280
Note on B123: 作者: 内开门线重2.280
Note on C181: 作者: 90°转角
Note on C195: 作者: 90°转角
Note on D202: 32: 已经包含了单个角码的损耗
Note on H202: 32: 已经包含了单个角码的损耗
Note on C291: 雨林木feng 钢化
Note on E291: 雨林木feng 钢化
Note on D343: 作者: 玻璃宽度大于900mm时 填 1

## C1122
MS65F系列（注胶角码） |  | 24mm | 表面处理 | 静电粉末喷涂 |  |  | N0.1 | 副框线重速求表
代号 | 门窗尺寸 | 宽度 | 高度 | 面积 | 樘数 | 总面积 |  | 宽度:mm | 高度:mm | 壁厚:mm | 线重
C1122 | 洞口尺寸 | 1100 | 2150 | 2.125 | 1 | 2.125 |  | 40 | 20 | 1.5 | 1.334
| 附框内口尺寸 | 1030 | 2080 | 2.1424 | 1 | 2.1424 |  | 40 | 20 | 2 | 1.747
| 主框尺寸 | 1020 | 2070 | 2.1114 | 1 | 2.1114 |  | 40 | 20 | 2 | 1.747
钢副框（热） | 宽度 | 宽数量 | 高度 | 高数量 | 线重 | 单价 | 总价 | 80 | 40 | 2 | 3.619
40*20*2.0 | 1070 | 2 | 2120 | 2 | 1.747 | 7.5 | 91.95 | 40 | 20 | 1.4 | 0.434
40*20*2.0 |  |  |  |  | 1.747 | 7.5 | 0 |  |  |  | 0
80*40*2 |  |  |  |  | 3.619 | 7.5 | 0 |  |  |  | 0
50*50*2.0 |  |  |  |  | 2.995 | 7.5 | 0 |  |  |  | 0
副框平米用量 | 5.7694 | （Kg/m2) | 43.2706 | （元/m2) |  | 12.26 | 91.95
型材名称 | 代号 | 横 | 竖 | 周长 | 数量 | 线重 | 重量
平开窗框 | SDF2894 | 1020 | 550 | 3.14 | 1 | 1.47 | 6.924
|  | 1020 | 1520 | 5.08 | 1 | 1.47 | 7.468
|  |  |  | 0 |  | 1.47 | 0
|  |  |  | 0 |  | 1.47 | 0
|  |  |  | 0 |  | 1.47 | 0
|  |  |  | 0 |  | 1.47 | 0
|  |  |  | 0 |  | 1.47 | 0
|  |  |  | 0 |  | 1.47 | 0
型材总长度 | 8.22 | 型材总重量 | 15.8312 | 型材单价 | 46.0815 | 型材总价 | 729.53 | 2
外侧装饰面长 | 207.36 | 外侧装饰面积 | 1.7 | 喷涂单价 | 10 | 喷涂总价 | 17
内侧装饰面长 | 169.96 | 内侧装饰面积 | 1.4 | 喷涂单价 | 10 | 喷涂总价 | 14
型材名称 | 代号 | 横 | 竖 | 周长 | 数量 | 线重 | 重量 | 宽 | 高 | 宽缩尺 | 高缩尺 | 代号
内平开窗扇 | 代号: SDF2885; 横: 0; 竖: 0; 周长: 0; 线重: 1.62; 重量: 0; 代号: 1.框-框 | 普通扇
| 横: 0; 竖: 0; 周长: 0; 线重: 1.62; 重量: 0; 代号: 2.框-中梃 | 钢化扇
| 横: 0; 竖: 0; 周长: 0; 线重: 1.62; 重量: 0; 代号: 3.中梃-中梃 | 钢化扇
|  | 0 | 0 | 0 |  | 1.62 | 0
|  | 0 | 0 | 0 |  | 1.62 | 0
型材总长度 | 0 | 型材总重量 | 0 | 型材单价 | 46.0815 | 型材总价 | 0 | 0
外侧装饰面长 | 代号: 183.32; 横: 外侧装饰面积; 竖: 0; 周长: 喷涂单价; 数量: 10; 线重: 喷涂总价; 重量: 0
内侧装饰面长 | 代号: 257.82; 横: 内侧装饰面积; 竖: 0; 周长: 喷涂单价; 数量: 10; 线重: 喷涂总价; 重量: 0
型材名称 | 代号 | 横 | 竖 | 周长 | 数量 | 线重 | 重量 | 宽 | 高 | （宽）缩尺 | （高）缩尺 | 代号
外平开窗扇 | SDF2806 | 410 | 1000 | 2.82 | 2 | 1.814 | 10.231 | 510 | 1100 | 12 | 12 | 1.框-框
| 横: 0; 竖: 0; 周长: 0; 线重: 1.814; 重量: 0 |  |  | 2.框-中梃
| 横: 0; 竖: 0; 周长: 0; 线重: 1.814; 重量: 0 |  |  | 3.中梃-中梃
型材总长度 | 5.64 | 型材总重量 | 11.2541 | 型材单价 | 46.0815 | 型材总价 | 518.61 | 2 |  |  |  | 11.转.框-框
外侧装饰面长 | 320.14 | 外侧装饰面积 | 1.81 | 喷涂单价 | 10 | 喷涂总价 | 18.1 |  |  |  |  | 12.转.框-中梃
内侧装饰面长 | 156.99 | 内侧装饰面积 | 0.89 | 喷涂单价 | 10 | 喷涂总价 | 8.9 |  |  |  |  | 13.转.中梃-中梃
型材名称 | 代号 | 横 | 竖 | 周长 | 数量 | 线重 | 重量 | 宽 | 高 | （宽）缩尺 | （高）缩尺 | 代号
转换料 | SDF3162 (扇转换） | 475.5 | 1065.5 | 3.082 | 2 | 1.26 | 7.767 | 510 | 1100 | 2 | 2 | 1.框-框
| 横: 0; 竖: 0; 周长: 0; 线重: 1.26; 重量: 0 |  |  | 2.框-中梃
| 横: 0; 竖: 0; 周长: 0; 线重: 1.26; 重量: 0 |  |  | 3.中梃-中梃
| SDF3162 (固定转换） | 0 | 0 | 0 |  | 1.26 | 0 |  |  |  |  | 1.框-框
| 横: 0; 竖: 0; 周长: 0; 线重: 1.26; 重量: 0 |  |  | 2.框-中梃
| 横: 0; 竖: 0; 周长: 0; 线重: 1.26; 重量: 0 |  |  | 3.中梃-中梃
型材总长度 | 6.164 | 型材总重量 | 8.5437 | 型材单价 | 46.0815 | 型材总价 | 393.71 | 2
外侧装饰面长 | 132.48 | 外侧装饰面积 | 0.82 | 喷涂单价 | 10 | 喷涂总价 | 8.2
内侧装饰面长 | 202.06 | 内侧装饰面积 | 1.25 | 喷涂单价 | 10 | 喷涂总价 | 12.5
型材名称 | 代号 | 横 | 横数量 | 竖 | 竖数量 | 线重 | 重量 | 宽 | 高 | （宽）缩尺 | （高）缩尺 | 代号
窗中梃 | SDF3160 | 478 | 2 | 0 |  | 1.638 | 1.566 | 510 |  | 2 |  | 1.框-框
| 横: 0; 竖: 0; 线重: 1.638; 重量: 0 |  |  | 2.框-中梃
| 横: 0; 竖: 0; 线重: 1.638; 重量: 0 |  |  | 3.中梃-中梃
|  | 0 |  | 0 |  | 1.638 | 0
型材总长度 | 0.956 | 型材总重量 | 1.7226 | 型材单价 | 46.0815 | 型材总价 | 79.38 | 2
外侧装饰面长 | 265.53 | 外侧装饰面积 | 0.25 | 喷涂单价 | 10 | 喷涂总价 | 2.5
内侧装饰面长 | 173.62 | 内侧装饰面积 | 0.17 | 喷涂单价 | 10 | 喷涂总价 | 1.7
型材名称 | 代号: 代号; 横: 竖/横; 竖数量: 竖/横数量; 线重: 线重; 重量: 重量
加强中梃 | 代号: SDF2808; 横: 1520; 竖数量: 1; 线重: 1.934; 重量: 2.94
[6 empty] | 1.934 | 0
| SDF2809 |  |  |  |  | 2.313 | 0
[6 empty] | 2.313 | 0
型材总长度 | 1.52 | 型材总重量 | 3.234 | 型材单价 | 46.0815 | 型材总价 | 149.03 | 1
外侧装饰面长 | 337.92 | 外侧装饰面积 | 0.51 | 喷涂单价 | 10 | 喷涂总价 | 5.1
内侧装饰面长 | 175.93 | 内侧装饰面积 | 0.27 | 喷涂单价 | 10 | 喷涂总价 | 2.7
型材名称 | 代号 | 横 | 竖 | 周长 | 数量 | 线重 | 重量 | 宽 | 高 | 宽缩尺 | 高缩尺 | 代号
固定压线 | 普（SDL2280） | 948 | 478 | 2.852 | 1 | 0.224 | 0.9585 | 1020 | 550 | 1 | 1 | 1.框-框
|  | 456 | 396 | 1.704 | 2 | 0.224 | 0.763 | 510 | 420 | 2 | 2 | 2.框-中梃
|  | 0 | 0 | 0 |  | 0.224 | 0 |  |  |  |  | 3.中梃-中梃
|  | 0 | 0 | 0 |  | 0.224 | 0 |  |  |  |  | 11.转.框-框
|  | 0 | 0 | 0 |  | 0.224 | 0 |  |  |  |  | 12.转.框-中梃
|  | 0 | 0 | 0 |  | 0.224 | 0 |  |  |  |  | 13.转.中梃-中梃
|  | 0 | 0 | 0 |  | 0.224 | 0
| 钢（SDL2280） | 0 | 0 | 0 |  | 0.224 | 0 |  |  |  |  | g钢化固定
|  | 0 | 0 | 0 |  | 0.224 | 0 |  |  |  |  | g钢化固定
|  | 0 | 0 | 0 |  | 0.224 | 0 |  |  |  |  | g钢化固定
|  | 0 | 0 | 0 |  | 0.224 | 0 |  |  |  |  | g钢化固定
|  | 0 | 0 | 0 |  | 0.224 | 0 |  |  |  |  | g钢化固定
|  | 0 | 0 | 0 |  | 0.224 | 0 |  |  |  |  | g钢化固定
|  | 0 | 0 | 0 |  | 0.224 | 0 |  |  |  |  | 超大钢化固定6mm
| 夹胶钢（SDL2280） | 0 | 0 | 0 |  | 0.224 | 0
|  | 0 | 0 | 0 |  | 0.224 | 0
|  | 0 | 0 | 0 |  | 0.224 | 0
|  | 0 | 0 | 0 |  | 0.224 | 0
|  | 0 | 0 | 0 |  | 0.224 | 0
|  | 0 | 0 | 0 |  | 0.224 | 0
型材总长度 | 代号: 6.26; 横: 型材总重量; 竖: 1.8937; 周长: 型材单价; 数量: 39.7815; 线重: 型材总价; 重量: 75.33
外侧装饰面长 | 代号: 181.72; 横: 外侧装饰面积; 竖: 1.14; 周长: 喷涂单价; 数量: 10; 线重: 喷涂总价; 重量: 11.4
内侧装饰面长 | 横: 内侧装饰面积; 竖: 0; 周长: 喷涂单价; 数量: 10; 线重: 喷涂总价; 重量: 0
型材名称 | 代号: 代号; 横: 横; 竖: 竖; 周长: 周长; 数量: 数量; 线重: 线重; 重量: 重量
内开窗扇压线 | 代号: SDL2281; 横: -90; 竖: -90; 周长: -0.36; 数量: 0; 线重: 0.271; 重量: 0
|  | -90 | -90 | -0.36 | 0 | 0.271 | 0
|  | -90 | -90 | -0.36 | 0 | 0.271 | 0
|  | -90 | -90 | -0.36 | 0 | 0.271 | 0
|  | -90 | -90 | -0.36 | 0 | 0.271 | 0
型材总长度 | 代号: 0; 横: 型材总重量; 竖: 0; 周长: 型材单价; 数量: 39.7815; 线重: 型材总价; 重量: 0
外侧装饰面长 | 代号: 186.72; 横: 外侧装饰面积; 竖: 0; 周长: 喷涂单价; 数量: 10; 线重: 喷涂总价; 重量: 0
内侧装饰面长 | 代号: 0; 横: 内侧装饰面积; 竖: 0; 周长: 喷涂单价; 数量: 10; 线重: 喷涂总价; 重量: 0
型材名称 | 代号: 代号; 横: 横; 竖: 竖; 周长: 周长; 数量: 数量; 线重: 线重; 重量: 重量
外开窗扇压线 | 代号: SDL2281; 横: 288; 竖: 878; 周长: 2.332; 数量: 2; 线重: 0.271; 重量: 1.264
|  | -122 | -122 | -0.488 | 0 | 0.271 | 0
|  | -122 | -122 | -0.488 | 0 | 0.271 | 0
型材总长度 | 代号: 4.664; 横: 型材总重量; 竖: 1.3904; 周长: 型材单价; 数量: 39.7815; 线重: 型材总价; 重量: 55.31
外侧装饰面长 | 代号: 186.72; 横: 外侧装饰面积; 竖: 0.87; 周长: 喷涂单价; 数量: 10; 线重: 喷涂总价; 重量: 8.7
内侧装饰面长 | 代号: 0; 横: 内侧装饰面积; 竖: 0; 周长: 喷涂单价; 数量: 10; 线重: 喷涂总价; 重量: 0
型材名称 | 代号: 代号; 横: 横; 竖: 竖; 周长: 周长; 数量: 数量; 线重: 线重; 重量: 重量
平开门框 | 代号: SDF2818; 周长: 0; 线重: 1.857; 重量: 0
|  |  |  | 0 |  | 1.857 | 0
|  |  |  | 0 |  | 1.857 | 0
|  |  |  | 0 |  | 1.857 | 0
型材总长度 | 0 | 型材总重量 | 0 | 型材单价 | 46.0815 | 型材总价 | 0 | 0
外侧装饰面长 | 代号: 241.03; 横: 外侧装饰面积; 竖: 0; 周长: 喷涂单价; 数量: 10; 线重: 喷涂总价; 重量: 0
内侧装饰面长 | 代号: 204.38; 横: 内侧装饰面积; 竖: 0; 周长: 喷涂单价; 数量: 10; 线重: 喷涂总价; 重量: 0
型材名称 | 代号 | 横 | 竖 | 周长 | 数量 | 线重 | 重量 | 宽 | 高 | （宽）缩尺 | （高）缩尺 | 代号
外开门扇 | SDF2821 | 0 | 0 | 0 |  | 2.456 | 0 |  |  |  |  | 1.框-框
|  | 0 | 0 | 0 | 0 | 2.456 | 0 |  |  |  |  | 2.框-中梃
|  | 0 | 0 | 0 | 0 | 2.456 | 0 |  |  |  |  | 3.对开门
型材总长度 | 0 | 型材总重量 | 0 | 型材单价 | 46.0815 | 型材总价 | 0 | 0
外侧装饰面长 | 350.56 | 外侧装饰面积 | 0 | 喷涂单价 | 10 | 喷涂总价 | 0
内侧装饰面长 | 189.03 | 内侧装饰面积 | 0 | 喷涂单价 | 10 | 喷涂总价 | 0
型材名称 | 代号 | 横 | 竖 | 周长 | 数量 | 线重 | 重量 | 宽 | 高 | （宽）缩尺 | （高）缩尺 | 代号
内开门扇 | SDF2820 | 0 | 0 | 0 |  | 2.471 | 0 |  |  |  |  | 1.框-框
| 横: 0; 竖: 0; 周长: 0; 线重: 2.471; 重量: 0 |  |  | 2.框-中梃
| 横: 0; 竖: 0; 周长: 0; 线重: 2.471; 重量: 0 |  |  | 3.对开门
型材总长度 | 0 | 型材总重量 | 0 | 型材单价 | 46.0815 | 型材总价 | 0 | 0
外侧装饰面长 | 236.53 | 外侧装饰面积 | 0 | 喷涂单价 | 10 | 喷涂总价 | 0
内侧装饰面长 | 311.03 | 内侧装饰面积 | 0 | 喷涂单价 | 10 | 喷涂总价 | 0
型材名称 | 代号 | 横 | 横数量 | 竖 | 竖数量 | 线重 | 重量 | 宽 | 高 | （宽）缩尺 | （高）缩尺 | 代号
门中梃 | SDF2819 | 0 | 0 | 0 | 0 | 2.049 | 0 |  |  |  |  | 1.框-框
| 横: 0; 横数量: 0; 竖: 0; 线重: 2.049; 重量: 0 |  |  | 2.框-中梃
| 横: 0; 竖: 0; 线重: 2.049; 重量: 0 |  |  | 3.对开门
型材总长度 | 0 | 型材总重量 | 0 | 型材单价 | 46.0815 | 型材总价 | 0 | 0
外侧装饰面长 | 298.42 | 外侧装饰面积 | 0 | 喷涂单价 | 10 | 喷涂总价 | 0
内侧装饰面长 | 208.08 | 内侧装饰面积 | 0 | 喷涂单价 | 10 | 喷涂总价 | 0
型材名称 | 代号: 代号; 横: 竖; 竖数量: 竖数量; 线重: 线重; 重量: 重量
门假中梃 | 代号: SDF2811; 横: 0; 线重: 1.336; 重量: 0
[6 empty] | 1.336 | 0
型材总长度 | 0 | 型材总重量 | 0 | 型材单价 | 46.0815 | 型材总价 | 0
外侧装饰面长 | 143.24 | 外侧装饰面积 | 0 | 喷涂单价 | 10 | 喷涂总价 | 0
内侧装饰面长 | 85.04 | 内侧装饰面积 | 0 | 喷涂单价 | 10 | 喷涂总价 | 0
型材名称 | 代号 | 横 | 竖 | 周长 | 数量 | 线重 | 重量
外开门扇压线 | SDL3484 | -154 | -154 | -0.616 | 0 | 0.271 | 0
|  | -154 | -154 | -0.616 | 0 | 0.271 | 0
|  | -154 | -154 | -0.616 | 0 | 0.271 | 0
型材总长度 | 0 | 型材总重量 | 0 | 型材单价 | 39.7815 | 型材总价 | 0
外侧装饰面长 | 186.72 | 外侧装饰面积 | 0 | 喷涂单价 | 10 | 喷涂总价 | 0
内侧装饰面长 | 0 | 内侧装饰面积 | 0 | 喷涂单价 | 10 | 喷涂总价 | 0
型材名称 | 代号 | 横 | 竖 | 周长 | 数量 | 线重 | 重量
内开门扇压线 | SDL3484 | -160 | -160 | -0.64 | 0 | 0.271 | 0
|  | -160 | -160 | -0.64 | 0 | 0.271 | 0
|  | -160 | -160 | -0.64 | 0 | 0.271 | 0
型材总长度 | 0 | 型材总重量 | 0 | 型材单价 | 39.7815 | 型材总价 | 0
外侧装饰面长 | 186.72 | 外侧装饰面积 | 0 | 喷涂单价 | 10 | 喷涂总价 | 0
内侧装饰面长 | 0 | 内侧装饰面积 | 0 | 喷涂单价 | 10 | 喷涂总价 | 0
型材名称 | 代号 | 横 | 竖 | 周长 | 数量 | 线重 | 重量 | 宽 | 高 | （宽）缩尺 | （高）缩尺 | 代号
门框固定压线 | SDL3483 | 0 | 0 | 0 | 0 | 0.224 | 0 |  |  |  |  | 1.框-框
| 横: 0; 竖: 0; 周长: 0; 线重: 0.224; 重量: 0 |  |  | 2.框-中梃
| 横: 0; 竖: 0; 周长: 0; 线重: 0.224; 重量: 0 |  |  | 3.中梃-中梃
|  | 0 | 0 | 0 | 0 | 0.224 | 0
|  | 0 | 0 | 0 |  | 0.224 | 0
|  | 0 | 0 | 0 |  | 0.224 | 0
型材总长度 | 0 | 型材总重量 | 0 | 型材单价 | 39.7815 | 型材总价 | 0
外侧装饰面长 | 181.72 | 外侧装饰面积 | 0 | 喷涂单价 | 10 | 喷涂总价 | 0
内侧装饰面长 |  | 内侧装饰面积 | 0 | 喷涂单价 | 10 | 喷涂总价 | 0 |  | 0
型材名称 | 代号 | 横 | 横数量 | 竖 | 竖数量 | 线重 | 重量
零拼 | 代号: SDL2468; 线重: 0.063; 重量: 0
[6 empty] | 0.063 | 0
[6 empty] | 0.063 | 0
型材总长度 | 0 | 型材总重量 | 0 | 型材单价 | 39.7815 | 型材总价 | 0
外侧装饰面长 | 105.66 | 外侧装饰面积 | 0 | 喷涂单价 | 10 | 喷涂总价 | 0
内侧装饰面长 | 125.66 | 内侧装饰面积 | 0 | 喷涂单价 | 10 | 喷涂总价 | 0
型材名称 | 代号 | 横 | 横数量 | 竖 | 竖数量 | 线重 | 重量
拼管 | 代号: SDF2841; 线重: 1.098; 重量: 0
[6 empty] | 1.098 | 0
[6 empty] | 1.098 | 0
型材总长度 | 0 | 型材总重量 | 0 | 型材单价 | 46.0815 | 型材总价 | 0
外侧装饰面长 | 105.66 | 外侧装饰面积 | 0 | 喷涂单价 | 10 | 喷涂总价 | 0
内侧装饰面长 | 125.66 | 内侧装饰面积 | 0 | 喷涂单价 | 10 | 喷涂总价 | 0
型材名称 | 代号 | 横 | 横数量 | 竖 | 竖数量 | 线重 | 重量
26拼 | 代号: SDF2842; 横: 1020; 竖: 1; 线重: 1.563; 重量: 1.594
[6 empty] | 1.563 | 0
[6 empty] | 1.563 | 0
型材总长度 | 1.02 | 型材总重量 | 1.7534 | 型材单价 | 46.0815 | 型材总价 | 80.8
外侧装饰面长 | 105.66 | 外侧装饰面积 | 0.11 | 喷涂单价 | 10 | 喷涂总价 | 1.1
内侧装饰面长 | 125.66 | 内侧装饰面积 | 0.13 | 喷涂单价 | 10 | 喷涂总价 | 1.3
型材名称 | 代号 | 横 | 横数量 | 竖 | 竖数量 | 线重 | 重量
加强拼 | 代号: SDF2323; 线重: 1.732; 重量: 0
[6 empty] | 1.732 | 0
|  |  |  | 2070 |  | 1.732 | 0
型材总长度 | 0 | 型材总重量 | 0 | 型材单价 | 46.0815 | 型材总价 | 0
外侧装饰面长 | 105.66 | 外侧装饰面积 | 0 | 喷涂单价 | 10 | 喷涂总价 | 0
内侧装饰面长 | 125.66 | 内侧装饰面积 | 0 | 喷涂单价 | 10 | 喷涂总价 | 0
型材名称 | 代号: 代号; 横: 竖; 数量: 竖数量; 线重: 线重; 重量: 重量
90°转角管 | 代号: SDF2845; 线重: 1.796; 重量: 0
[6 empty] | 1.796 | 0
135°转角管 | 代号: SDF2844; 线重: 1.355
1.355
型材总长度 | 0 | 型材总重量 | 0 | 型材单价 | 46.0815 | 型材总价 | 0
外侧装饰面长 | 267.78 | 外侧装饰面积 | 0 | 喷涂单价 | 10 | 喷涂总价 | 0
内侧装饰面长 | 104.29 | 内侧装饰面积 | 0 | 喷涂单价 | 10 | 喷涂总价 | 0
白料名称 | 长度 | 单价 | 数量 | 白料名称 | 长度 | 单价 | 数量
窗框角码 （LJJP495) | 11.7 | 2.15 | 8 | 门框角码 （SDL3248) | 10.6 | 2.46 | 0
窗框角码 （LJJP496) | 21.7 | 1.72 | 8 |  | 20.6 | 3.11 | 0
内开窗扇内铝角码（LJJP497) | 27.7 | 2.68 | 0 | 内开门扇内铝角码(SDL3257) | 5.1 | 4.76 | 0
内开窗扇外铝角码（LJJP628) | 6.2 | 1.27 | 0 | 内开门扇外铝角码(SDL3258) | 26.6 | 3.85 | 0
外开窗扇内铝角码 （LJJP493) | 8.2 | 2.2 | 8 | 外开门扇内铝角码(SDL3258) | 24.4 | 4.29 | 0
外开窗扇外铝角码 （LJJP494) | 25.5 | 2.84 | 8 | 外开门扇外铝角码(SDL3250) | 7.1 | 4.5 | 0
转换料角码 （LJJP490) | 代号: 12.6; 横: 1.32; 竖: 8
转换料角码 （LJJP730) | 代号: 15.8; 横: 1.18; 竖: 8
窗中梃角码（SDL2879) | 21 | 2.81 | 6 | 悬窗传动杆 | 0.82 | 0.16 | 0.1312
窗中梃角码（SDL3132) | 10.5 | 3.51 | 6 |  | 0 | 0.16 | 0
门中梃角码(SDL2248) | 30.6 | 2.81 | 0 | 平开传动杆 | 0 | 0.16 | 0
门中梃角码(SDL2249) | 30.6 | 3.51 | 0 |  | 2 | 0.16 | 0.32
铝角码汇总 | 代号: 129.2; 数量: 型材总重; 线重: 0.4512; 重量: 0.4873
名称 | 代号 | 线重 | 数量 | 长度 | 重量 | 单价 | 总价
批水铝 | C066 | 0.142 | 1 | 1020 | 0.15932 | 39.7815 | 6.3381
铝锭价格 | 22081.5 | 隔热型材总重 | 42.339 | 隔热加工费 | 24.0004 | 隔热总价 | 1951.06
26mm I条加工费 | 24000 | 普铝型材总重 | 3.4434 | 普铝加工费 | 17.6987 | 普铝总价 | 136.9781
26mm C条加工费 | 24000 | 白料小计 | 0.4873 | 白料加工费 | 2.8931 | 白料总价 | 12.17
26mm T条加工费 | 24000 | 外侧喷涂面积 |  | 喷涂价格 |  | 喷涂总价 | 0
普铝加工费 | 17700 | 内侧喷涂面积 |  | 喷涂价格 |  | 喷涂总价 | 0
白料加工费 | 2900 | 型材部分合计 | 46.2697 |  | 型材总价 |  | 2229.4081
玻璃名称 | 长度 | 宽度 | 面积 | 数量 | 单价 | 价格 | 备注
6单银Low-E+12A+6 | -90 | -90 | 0.0081 | 0 | 148 | 0 | 普中空、窗扇 (内开）
6单银Low-E+12A+6 | -90 | -90 | 0.0081 | 0 | 148 | 0 | 普中空、窗扇（内开）
6单银Low-E+12A+6 | -90 | -90 | 0.0081 | 0 | 148 | 0 | 普中空、窗扇（内开）
6单银Low-E+12A+6 | -90 | -90 | 0.0081 | 0 | 148 | 0 | 普中空、窗扇（内开）
6单银Low-E+12A+6 | -90 | -90 | 0.0081 | 0 | 148 | 0 | 普中空、窗扇（内开）
6单银Low-E+12A+6 | 288 | 878 | 0.25286 | 2 | 148 | 74.85 | 普中空、窗扇（外开）
6单银Low-E+12A+6 | -122 | -122 | 0.014884 | 0 | 148 | 0 | 普中空、窗扇（外开）
6单银Low-E+12A+6 | -122 | -122 | 0.014884 | 0 | 148 | 0 | 普中空、窗扇（外开）
开启扇玻璃（普） |  |  |  | 2 |  | 74.85 | 0.51
6单银Low-E+12A+6 | -90 | -90 | 0.0081 | 0 | 148 | 0 | 钢化中空、窗扇（内开）
6单银Low-E+12A+6 | -90 | -90 | 0.0081 | 0 | 148 | 0 | 钢化中空、窗扇（内开）
6单银Low-E+12A+6 | -90 | -90 | 0.0081 | 0 | 148 | 0 | 钢化中空、窗扇（内开）
6单银Low-E+12A+6 | -90 | -90 | 0.0081 | 0 | 148 | 0 | 钢化中空、窗扇（内开）
6单银Low-E+12A+6 | -90 | -90 | 0.0081 | 0 | 148 | 0 | 钢化中空、窗扇（内开）
6单银Low-E+12A+6 | 288 | 878 | 0.25286 | 0 | 148 | 0 | 钢化中空、窗扇（外开）
6单银Low-E+12A+6 | -122 | -122 | 0.014884 | 0 | 148 | 0 | 钢化中空、窗扇（外开）
6单银Low-E+12A+6 | -122 | -122 | 0.014884 | 0 | 148 | 0 | 钢化中空、窗扇（外开）
开启扇玻璃（钢） |  |  |  | 0 |  | 0 | 0
6单银Low-E+12A+6 | 936 | 466 | 0.43618 | 1 | 148 | 64.55 | 固定普中空
6单银Low-E+12A+6 | 444 | 384 | 0.1705 | 2 | 148 | 50.47 | 固定普中空
6单银Low-E+12A+6 | -12 | -12 | 0.000144 | 0 | 148 | 0 | 固定普中空
6单银Low-E+12A+6 | -12 | -12 | 0.000144 | 0 | 148 | 0 | 固定普中空
6单银Low-E+12A+6 | -12 | -12 | 0.000144 | 0 | 148 | 0 | 固定普中空
6单银Low-E+12A+6 | -12 | -12 | 0.000144 | 0 | 148 | 0 | 固定普中空
6单银Low-E+12A+6 | -12 | -12 | 0.000144 | 0 | 148 | 0 | 固定普中空
名称: 6单银Low-E+12A+6; 长度: 3; 单价: 115.02; 总价: 0.78 | 0
6单银Low-E+12A+6 | -12 | -12 | 0.000144 | 0 | 148 | 0 | 固定钢化中空
6单银Low-E+12A+6 | -12 | -12 | 0.000144 | 0 | 148 | 0 | 固定钢化中空
6单银Low-E+12A+6 | -12 | -12 | 0.000144 | 0 | 148 | 0 | 固定钢化中空
6单银Low-E+12A+6 | -12 | -12 | 0.000144 | 0 | 148 | 0 | 固定钢化中空
6单银Low-E+12A+6 | -12 | -12 | 0.000144 | 0 | 148 | 0 | 固定钢化中空
6单银Low-E+12A+6 | -12 | -12 | 0.000144 | 0 | 148 | 0 | 固定钢化中空
6单银Low-E+12A+6 | -12 | -12 | 0.000144 | 0 | 148 | 0 | 固定钢化中空
固定部分（钢） |  |  |  | 0 |  | 0 | 0
6单银Low-E+12A+6 | -12 | -12 | 0.000144 | 0 | 148 | 0 | 固定夹胶钢化中空
6单银Low-E+12A+6 | -12 | -12 | 0.000144 | 0 | 148 | 0 | 固定夹胶钢化中空
6单银Low-E+12A+6 | -12 | -12 | 0.000144 | 0 | 148 | 0 | 固定夹胶钢化中空
6单银Low-E+12A+6 | -12 | -12 | 0.000144 | 0 | 148 | 0 | 固定夹胶钢化中空
6单银Low-E+12A+6 | -12 | -12 | 0.000144 | 0 | 148 | 0 | 固定夹胶钢化中空
6单银Low-E+12A+6 | -12 | -12 | 0.000144 | 0 | 148 | 0 | 固定夹胶钢化中空
固定部分（夹胶钢化） |  |  |  | 0 |  | 0 | 0
6单银Low-E+12A+6 | -154 | -154 | 0.023716 | 0 | 148 | 0 | 钢化中空、门扇
6单银Low-E+12A+6 | -154 | -154 | 0.023716 | 0 | 148 | 0 | 钢化中空、门扇
6单银Low-E+12A+6 | -154 | -154 | 0.023716 | 0 | 148 | 0 | 钢化中空、门扇
外开门扇玻璃（钢） |  |  |  | 0 |  | 0 | 0
6单银Low-E+12A+6 | -160 | -160 | 0.0256 | 0 | 148 | 0 | 钢化中空、门扇
6单银Low-E+12A+6 | -160 | -160 | 0.0256 | 0 | 148 | 0 | 钢化中空、门扇
6单银Low-E+12A+6 | -160 | -160 | 0.0256 | 0 | 148 | 0 | 钢化中空、门扇
内开门扇玻璃（钢） |  |  |  | 0 |  | 0 | 0
6单银Low-E+12A+6 | -12 | -12 | 0.000144 | 0 | 148 | 0 | 门钢化中空玻璃
6单银Low-E+12A+6 | -12 | -12 | 0.000144 | 0 | 148 | 0 | 门钢化中空玻璃 |  | .
6单银Low-E+12A+6 | -12 | -12 | 0.000144 | 0 | 148 | 0 | 门钢化中空玻璃
6单银Low-E+12A+6 | -12 | -12 | 0.000144 | 0 | 148 | 0 | 门钢化中空玻璃
6单银Low-E+12A+6 | -12 | -12 | 0.000144 | 0 | 148 | 0 | 门钢化中空玻璃
6单银Low-E+12A+6 | -12 | -12 | 0.000144 | 0 | 148 | 0 | 门钢化中空玻璃
门固定小计（钢） |  |  |  | 0 |  | 0 | 0
6单银Low-E+12A+6 | -12 | -12 | 0.000144 |  | 148 | 0 | 6mm钢化中空
6单银Low-E+12A+6 | -12 | -12 | 0.000144 |  | 148 | 0 | 6mm钢化中空
6单银Low-E+12A+6 | -12 | -12 | 0.000144 | 0 | 148 | 0 | 6mm钢化中空
6单银Low-E+12A+6 | -12 | -12 | 0.000144 | 0 | 148 | 0 | 6mm钢化中空
特殊玻璃 |  |  |  | 0 |  | 0 | 0
8单银Low-E+12Ar+8+12A+8mm |  |  | 0 |  | 312 | 0 | 8mm钢化中空
8单银Low-E+12Ar+8+12A+8mm |  |  | 0 |  | 312 | 0 | 8mm钢化中空
10单银Low-E+12Ar+10+12A+10mm |  |  | 0 |  | 395 | 0 | 8mm钢化中空
10单银Low-E+12Ar+10+12A+10mm |  |  | 0 |  | 395 | 0 | 8mm钢化中空
特殊玻璃 |  |  |  | 0 |  | 0 | 0
小计 | 普通玻璃 | 1.2829 | 玻璃个数 | 5 | 玻璃总价 | 189.87 | 88.6249
| 钢化玻璃 | 0 | 钢化玻璃 | 0 | 玻璃总价 | 0 | 0
五金件及附件 | 扇宽度 | 扇高度 | 数量 | 五金品牌 | 标配单价 | 价格 | 备注
内平开下悬窗五金 | 0 |  |  | 坚朗 | 153 | 0 | 扇宽650-1250 扇高1500-1800
0
内平开窗五金 |  |  |  | 坚朗 | 80 | 0 | 2点锁 扇宽400-850 扇高1400-1700
0
外平开窗五金 |  |  | 2 | 坚朗 | 88 | 176
0
外悬窗五金 | 410 |  |  | 坚朗 | 115 | 0
0
平开门五金件 | 单扇 |  |  | 坚朗 | 230 | 0
| 双扇 |  |  | 坚朗 | 335 | 0
五金小计 |  |  | 2 |  |  | 176
平开金刚纱窗 |  |  | 0 |  | 0 | 0 | s≤0.8㎡
隐形纱窗 |  |  | 2 |  | 118 | 236 | 玻璃纤维
纱门 | [5 empty] | 0 | 折叠纱门
纱窗、门小计 |  |  | 2 |  |  | 236
固定片 | 18 |  |  |  | 0.5 | 9 | 20*220*1.5 镀锌
射钉射弹 | 36 | 0 |  |  | 0.3 | 10.8 | 如选用尼龙胀栓0.2
包装纸保护膜 | 2.1114 |  |  |  | 5 | 10.56
包装四角 | [5 empty] | 0
玻璃贴膜+运费 | 1.2829 |  |  |  | 15 | 19.24
安装材料小计 | [5 empty] | 49.6
组角胶 | 24 |  |  |  | 1.9 | 45.6 | 铝角码一支打60个角，如果采用注胶角码，双组份胶一支打45个角，1.9元每个角。
内墙密封胶 | 6.5 |  | 4 | 8.52 | 2.13 | 13.85 | 内墙胶每支3.5米
外墙密封胶 | 6.5 |  | 3 | 8.52 | 2.84 | 18.46 | 外墙胶每支2.5米
发泡胶 | 6.5 |  | 6.5 | 23 | 3.5385 | 23 | 发泡带副框每支6.5米，无副框每支10米。如墙体和副框采用水泥砂浆，按每支10米计算。
室外侧玻璃胶（配垫条） | 10.92 | 1 | 10 | 8.52 | 0.852 | 9.3 | 每支10米，配垫条使用
室内侧玻璃胶（纯打胶） | 10.92 | 1 | 6 | 8.52 | 1.42 | 15.51 | 室外玻璃胶，每支6米
胶条用胶 | 2.76 | 1 | 10 | 8.52 | 0.852 | 2.35 | U型胶
名称: 胶类小计; 重量: 胶条单价; 单价: 128.07 | 阻燃胶条价格 | 代号
内开窗扇搭接胶条 | 0 | 1 |  |  | 1.3 | 0 | MFJT2182+MFJT2183 | 1.76 | MFJT2182+MFJT2656
内开窗扇鸭嘴胶条 | 0 | 1 |  |  | 6.89 | 0 | MFJT2732 | 12.25 | MFJT2869
外平窗扇搭接胶条 | 5.64 | 1 |  |  | 1.46 | 8.23 | MFJT2183+MFJT2708 | 1.76 | MFJT2183+MFJT2656
外平窗扇装饰胶条 | 5.64 | 1 |  |  | 3.27 | 18.44 | MFJT2706 | 3.27 | MFJT2706
内开门鸭嘴胶条 | 0 | 1 |  |  | 6.89 | 0 | MFJT2732 | 12.25 | MFJT2732
内开门搭接胶条 | 0 | 1 |  |  | 0 | 0 | MFJT2182+MFJT2183 | 0 | MFJT2182+MFJT2656
外开门搭接胶条 | 0 | 1 |  |  | 0 | 0 | MFJT2183+MFJT2708 | 0 | MFJT2183+MFJT2656
外平窗门装饰胶条 | 0 | 1 |  |  | 3.27 | 0 | MFJT2706 | 3.27 | MFJT2706
室外侧玻璃垫条（不可取消） | 10.92 | 1 |  |  | 1.25 | 13.65 | MFJT2797 | 1.25 | MFJT2797
窗内开扇扇下侧等压胶条 | 0 | 1 |  |  | 0.41 | 0 | MFJT2302 | 0.41 | MFJT2302
压线胶条（不可取消） | 10.924 | 1 |  |  | 0.49 | 5.3528 | MFJT2462 | 0.49 | MFJT2462
固定部分防水胶条 | 2.76 | 1 |  |  | 5.36 | 14.7936 | MFJT2713 | 9.55 | MFJT2927
室外安装玻璃胶条（MFJT2797） | 10.92 | 1 |  |  | 1.25 |  | 根据甲方要求选用 | 1.25 | 根据甲方要求选用
室内安装玻璃胶条（MFJT2911） | 10.92 | 1 |  |  | 1.63 |  | 根据甲方要求选用 | 1.63 | 根据甲方要求选用
胶条小计 | [5 empty] | 63.4897
框玻璃垫块DPCZ084 | 3 | 2 |  |  | 0.5 | 3 | 框下部用2个
扇玻璃垫块DPCZ048 | 2 | 4 |  |  | 0.63 | 5.04 | 扇对角用 2个/角
框玻璃垫块DPCZ084 | 0 | 0 |  |  | 0.5 | 0 | 门框大于2200时增加
扇玻璃垫块DPCZ048 | 0 | 4 |  |  | 0.63 | 0 | 门扇大于2200时增加
调整垫块DPCZ052\053（1mm、2mm) | 1 | 50 |  |  | 0.37 | 18.5
框玻璃垫块DPCZ065 | 3 | 0 |  |  | 0.49 | 0 | 框玻璃宽度大于900mm时增加
组角钢片 |  | 24 |  |  | 0.2 | 4.8 | LJJP443,LJJP682
中梃止水片 |  | 12 |  |  | 0.22 | 2.64 | FJFD753.754
中梃封堵 |  | 6 |  |  | 0.22 | 1.32 | FJFD467
中梃泡棉 |  | 6 |  |  | 1.37 | 8.22 | LCFJ189
排水盖 |  | 10 |  |  | 0.48 | 4.8 | FJPS017.018
自攻钉 |  | 35 |  |  | 0.05 | 1.75 | JGZG006
零星附件小计 | [5 empty] | 50.07
搭接胶条焊接胶角 |  | 16 |  |  | 1.26 | 20.16 | MFJT2618、2619
鸭嘴胶条焊接胶角 |  | 0 |  |  | 2 | 0 | MFJT2741
副框角码 |  |  |  |  | 1.6
隔热条填充物 |  | 22.5 |  |  | 4 | 90
框发泡PE | DPTC025 | 6.26 |  |  | 3.15 | 19.72
扇发泡PE | DPTC013 | 4.664 |  |  | 3.65 | 17.02
玻璃毛细管 |  | 5 |  |  | 6
型材拉弯费用 |  | 1.65 |  |  | 70 | 115.5
玻璃外置装饰条 |  |  |  |  | 180 | 0
防雷装置 |  | 1 |  |  | 9.6 | 9.6
雨虹防水砂浆（米） |  | 6.5 |  |  | 45 | 292.5
产品附件费用 |  | 2.1424 |  |  | 3 | 6.4272
特需增加之附件小计 | [5 empty] | 570.9272
五金及附件小计 | [5 empty] | 1274.1569
单方造价 | 代号 | 宽度 | 高度 | 面积 | 樘数 | 总面积 | 单樘总价
1766.89 | 附框内口尺寸 | 1030 | 2080 | 2.1424 | 1 | 2.1424 | 3785.385
单方造价 | 副框用量 | 型材用量 | 喷涂用量 | 玻璃用量 | 五金用量 | 纱窗用量 | 其它附件
名称: 1766.89; 代号: 2 | [5 empty] | 综合单价明细表
工程名称：海南莫斯科动力大学一期2#~6#及8#楼铝合金门窗、阳台栏杆及穿孔铝板工程
名称: 主框尺寸结算; 线重: 五金数量 | [5 empty] | 项目名称 | 断桥铝合金外窗- |  | C1122 |  |  | 清单序号
名称: 1792.83; 代号: 2168.4331; 线重: 2 | [5 empty] | 项目特征 | 1、门框、扇型材材质：氟碳60系列断桥铝合金框，主型材主要受力部位基材截面最小实测壁厚不小于2.2mm，颜色以样板选定为准 2、玻璃品种、规格：6Low-E+12A+6中空钢化玻璃 3、按图纸及技术规范要求提供和供应一切五金及配件(备注品牌) |  |  |  |  | 单位： | 樘
[19 empty] | 单樘面积： | 2.125
[13 empty] | 序号 | 费用名称 | 材质、规格、型号及技术参数 | 单位 | 数量 | 单价 | 合价 | 备注 （品牌）
[13 empty] | 一 | 不含税材料费 |  |  |  |  | 3457.4336
[13 empty] | 1 | 氟碳喷涂断桥铝型材 |  | kg | 46.2697 | 48.1829 | 2229.4081
[13 empty] | 2 | 铝型材折弯费 |  | m | 1.65 | 70 | 115.5
[13 empty] | 3 | 6Low-E+12A+6中空钢化玻璃 |  | m2 | 1.2829 | 148 | 189.8686
名称: 65系列耐火窗材料费用表 | [5 empty] | 4 | 硅酮耐候密封胶 |  | 支 | 6.98 | 8.52 | 59.47
项目名称 | 使用位置 | 用量 | 耐火时效 | 代号 |  | 单价 | 单樘总价 | [5 empty] | 5 | 三元乙丙密封胶条 |  | kg | 3.0233 | 21 | 63.4897
隔热条内腔钢条 | 1小时不使用 | 22 | 0.5小时 |  |  | 2.4 | [6 empty] | 6 | 外平开窗 |  | 套 | 2 | 88 | 176
角部连接件 | 工艺框和中挺用，测算底子框，扇，挺全用 | 28 | 1小时 |  |  | 0.5 | 14 | [5 empty] | 7 | 单开门 |  | 套 |  | 230 | 0
玻璃卡件 |  | 46 | 1小时 |  |  | 0.3 | 13.8 | [5 empty] | 8 | 对开门 |  | 套 | 0 | 335 | 0
硬质膨胀条（2*15） | 框、扇、中梃 | 18.812 | 1小时 | LCFJ140 |  | 2.81 | 52.8617 | [5 empty] | 9 | 其他材料 |  | 项 | 1 | 623.6972 | 623.6972
框防火膨胀条（210B) | 框 | 14.48 | 1小时 | LCFJ810+163 |  | 3.27 | 47.3496 | [5 empty] | 二 | 人工费 |  |  |  |  | 340
扇防火膨胀条（210B) | 扇 | 9.328 | 1小时 | LCFJ160 |  | 1.74 | 16.2307 | [5 empty] | 1 | 制作费 |  | m2 | 2.125 | 60 | 127.5
防火玻璃垫块 | DPCZ095 | 10 | 1小时 |  |  | 0.57 | 5.7 | [5 empty] | 2 | 安装费 |  | m2 | 2.125 | 100 | 212.5
其他附件风险费用 |  | 2.1424 | 1小时 |  |  | 20 | 42.848 | [5 empty] | 三 | 机械费 |  |  |  |  | 42.5
名称: 合计; 总价: 192.79 | [5 empty] | 1 | 机械费 |  | m2 | 2.125 | 20 | 42.5
[13 empty] | 四 | 直接费合计（一+二+三） |  |  |  |  | 3839.9336
[13 empty] | 五 | 综合取费【（一+二+三）*综合费率】 |  | 20% |  |  | 767.9867
[13 empty] | 六 | 综合单价（四+五） |  |  |  |  | 4607.9204
[13 empty] | 七 | 每平米综合单价 （六÷单樘面积） |  |  |  |  | 2168.4331 | 清单综合单价
注：1、上述报价中，材料费用项由投标单位自行增补填报，且视为已包含完成该项目所需的一切材料； 2、综合取费包含管理费、利润、措施费、规费及不可预见费等； 3、以上报价为包干不含税综合单价，结算时综合单价不作调整。
Note on B116: 作者: 内开门线重2.280
Note on B123: 作者: 内开门线重2.280
Note on C181: 作者: 90°转角
Note on C195: 作者: 90°转角
Note on D202: 32: 已经包含了单个角码的损耗
Note on H202: 32: 已经包含了单个角码的损耗
Note on C291: 雨林木feng 钢化
Note on E291: 雨林木feng 钢化
Note on D343: 作者: 玻璃宽度大于900mm时 填 1

## C1417
MS65F系列（注胶角码） |  | 24mm | 表面处理 | 静电粉末喷涂 |  |  | N0.1 | 副框线重速求表
代号 | 门窗尺寸 | 宽度 | 高度 | 面积 | 樘数 | 总面积 |  | 宽度:mm | 高度:mm | 壁厚:mm | 线重
C1417 | 洞口尺寸 | 1400 | 1700 | 1.87 | 1 | 1.87 |  | 40 | 20 | 1.5 | 1.334
| 附框内口尺寸 | 1330 | 1630 | 2.1679 | 1 | 2.1679 |  | 40 | 20 | 2 | 1.747
| 主框尺寸 | 1320 | 1620 | 2.1384 | 1 | 2.1384 |  | 40 | 20 | 2 | 1.747
钢副框（热） | 宽度 | 宽数量 | 高度 | 高数量 | 线重 | 单价 | 总价 | 80 | 40 | 2 | 3.619
40*20*2.0 | 1370 | 2 | 1670 | 2 | 1.747 | 7.5 | 87.63 | 40 | 20 | 1.4 | 0.434
40*20*2.0 |  |  |  |  | 1.747 | 7.5 | 0 |  |  |  | 0
80*40*2 |  |  |  |  | 3.619 | 7.5 | 0 |  |  |  | 0
50*50*2.0 |  |  |  |  | 2.995 | 7.5 | 0 |  |  |  | 0
副框平米用量 | 6.2481 | （Kg/m2) | 46.861 | （元/m2) |  | 11.68 | 87.63
型材名称 | 代号 | 横 | 竖 | 周长 | 数量 | 线重 | 重量
平开窗框 | SDF2894 | 1320 | 1620 | 5.88 | 1 | 1.47 | 25.932
|  |  |  | 0 |  | 1.47 | 0
|  |  |  | 0 |  | 1.47 | 0
|  |  |  | 0 |  | 1.47 | 0
|  |  |  | 0 |  | 1.47 | 0
|  |  |  | 0 |  | 1.47 | 0
|  |  |  | 0 |  | 1.47 | 0
|  |  |  | 0 |  | 1.47 | 0
型材总长度 | 5.88 | 型材总重量 | 28.5252 | 型材单价 | 46.0815 | 型材总价 | 1314.48 | 1
外侧装饰面长 | 207.36 | 外侧装饰面积 | 1.22 | 喷涂单价 | 10 | 喷涂总价 | 12.2
内侧装饰面长 | 169.96 | 内侧装饰面积 | 1 | 喷涂单价 | 10 | 喷涂总价 | 10
型材名称 | 代号 | 横 | 竖 | 周长 | 数量 | 线重 | 重量 | 宽 | 高 | 宽缩尺 | 高缩尺 | 代号
内平开窗扇 | 代号: SDF2885; 横: 0; 竖: 0; 周长: 0; 线重: 1.62; 重量: 0; 代号: 1.框-框 | 普通扇
| 横: 0; 竖: 0; 周长: 0; 线重: 1.62; 重量: 0; 代号: 2.框-中梃 | 钢化扇
| 横: 0; 竖: 0; 周长: 0; 线重: 1.62; 重量: 0; 代号: 3.中梃-中梃 | 钢化扇
|  | 0 | 0 | 0 |  | 1.62 | 0
|  | 0 | 0 | 0 |  | 1.62 | 0
型材总长度 | 0 | 型材总重量 | 0 | 型材单价 | 46.0815 | 型材总价 | 0 | 0
外侧装饰面长 | 代号: 183.32; 横: 外侧装饰面积; 竖: 0; 周长: 喷涂单价; 数量: 10; 线重: 喷涂总价; 重量: 0
内侧装饰面长 | 代号: 257.82; 横: 内侧装饰面积; 竖: 0; 周长: 喷涂单价; 数量: 10; 线重: 喷涂总价; 重量: 0
型材名称 | 代号 | 横 | 竖 | 周长 | 数量 | 线重 | 重量 | 宽 | 高 | （宽）缩尺 | （高）缩尺 | 代号
外平开窗扇 | SDF2806 | 0 | 0 | 0 |  | 1.814 | 0 |  |  |  |  | 1.框-框
| 横: 0; 竖: 0; 周长: 0; 线重: 1.814; 重量: 0 |  |  | 2.框-中梃
| 横: 0; 竖: 0; 周长: 0; 线重: 1.814; 重量: 0 |  |  | 3.中梃-中梃
型材总长度 | 0 | 型材总重量 | 0 | 型材单价 | 46.0815 | 型材总价 | 0 | 0 |  |  |  | 11.转.框-框
外侧装饰面长 | 320.14 | 外侧装饰面积 | 0 | 喷涂单价 | 10 | 喷涂总价 | 0 |  |  |  |  | 12.转.框-中梃
内侧装饰面长 | 156.99 | 内侧装饰面积 | 0 | 喷涂单价 | 10 | 喷涂总价 | 0 |  |  |  |  | 13.转.中梃-中梃
型材名称 | 代号 | 横 | 竖 | 周长 | 数量 | 线重 | 重量 | 宽 | 高 | （宽）缩尺 | （高）缩尺 | 代号
转换料 | SDF3162 (扇转换） | 0 | 0 | 0 |  | 1.26 | 0 |  |  |  |  | 1.框-框
| 横: 0; 竖: 0; 周长: 0; 线重: 1.26; 重量: 0 |  |  | 2.框-中梃
| 横: 0; 竖: 0; 周长: 0; 线重: 1.26; 重量: 0 |  |  | 3.中梃-中梃
| SDF3162 (固定转换） | 0 | 0 | 0 |  | 1.26 | 0 |  |  |  |  | 1.框-框
| 横: 0; 竖: 0; 周长: 0; 线重: 1.26; 重量: 0 |  |  | 2.框-中梃
| 横: 0; 竖: 0; 周长: 0; 线重: 1.26; 重量: 0 |  |  | 3.中梃-中梃
型材总长度 | 0 | 型材总重量 | 0 | 型材单价 | 46.0815 | 型材总价 | 0 | 0
外侧装饰面长 | 132.48 | 外侧装饰面积 | 0 | 喷涂单价 | 10 | 喷涂总价 | 0
内侧装饰面长 | 202.06 | 内侧装饰面积 | 0 | 喷涂单价 | 10 | 喷涂总价 | 0
型材名称 | 代号 | 横 | 横数量 | 竖 | 竖数量 | 线重 | 重量 | 宽 | 高 | （宽）缩尺 | （高）缩尺 | 代号
窗中梃 | SDF3160 | 0 |  | 1574 | 1 | 1.638 | 2.578 |  | 1620 |  | 1 | 1.框-框
| 横: 0; 竖: 0; 线重: 1.638; 重量: 0 |  |  | 2.框-中梃
| 横: 0; 竖: 0; 线重: 1.638; 重量: 0 |  |  | 3.中梃-中梃
|  | 0 |  | 0 |  | 1.638 | 0
型材总长度 | 1.574 | 型材总重量 | 2.8358 | 型材单价 | 46.0815 | 型材总价 | 130.68 | 1
外侧装饰面长 | 265.53 | 外侧装饰面积 | 0.42 | 喷涂单价 | 10 | 喷涂总价 | 4.2
内侧装饰面长 | 173.62 | 内侧装饰面积 | 0.27 | 喷涂单价 | 10 | 喷涂总价 | 2.7
型材名称 | 代号: 代号; 横: 竖/横; 竖数量: 竖/横数量; 线重: 线重; 重量: 重量
加强中梃 | 代号: SDF2808; 线重: 1.934; 重量: 0
[6 empty] | 1.934 | 0
| SDF2809 |  |  |  |  | 2.313 | 0
[6 empty] | 2.313 | 0
型材总长度 | 0 | 型材总重量 | 0 | 型材单价 | 46.0815 | 型材总价 | 0 | 0
外侧装饰面长 | 337.92 | 外侧装饰面积 | 0 | 喷涂单价 | 10 | 喷涂总价 | 0
内侧装饰面长 | 175.93 | 内侧装饰面积 | 0 | 喷涂单价 | 10 | 喷涂总价 | 0
型材名称 | 代号 | 横 | 竖 | 周长 | 数量 | 线重 | 重量 | 宽 | 高 | 宽缩尺 | 高缩尺 | 代号
固定压线 | 普（SDL2280） | 606 | 1548 | 4.308 | 2 | 0.224 | 3.86 | 660 | 1620 | 2 | 1 | 1.框-框
|  | 0 | 0 | 0 |  | 0.224 | 0 |  |  |  |  | 2.框-中梃
|  | 0 | 0 | 0 |  | 0.224 | 0 |  |  |  |  | 3.中梃-中梃
|  | 0 | 0 | 0 |  | 0.224 | 0 |  |  |  |  | 11.转.框-框
|  | 0 | 0 | 0 |  | 0.224 | 0 |  |  |  |  | 12.转.框-中梃
|  | 0 | 0 | 0 |  | 0.224 | 0 |  |  |  |  | 13.转.中梃-中梃
|  | 0 | 0 | 0 |  | 0.224 | 0
| 钢（SDL2280） | 0 | 0 | 0 |  | 0.224 | 0 |  |  |  |  | g钢化固定
|  | 0 | 0 | 0 |  | 0.224 | 0 |  |  |  |  | g钢化固定
|  | 0 | 0 | 0 |  | 0.224 | 0 |  |  |  |  | g钢化固定
|  | 0 | 0 | 0 |  | 0.224 | 0 |  |  |  |  | g钢化固定
|  | 0 | 0 | 0 |  | 0.224 | 0 |  |  |  |  | g钢化固定
|  | 0 | 0 | 0 |  | 0.224 | 0 |  |  |  |  | g钢化固定
|  | 0 | 0 | 0 |  | 0.224 | 0 |  |  |  |  | 超大钢化固定6mm
| 夹胶钢（SDL2280） | 0 | 0 | 0 |  | 0.224 | 0
|  | 0 | 0 | 0 |  | 0.224 | 0
|  | 0 | 0 | 0 |  | 0.224 | 0
|  | 0 | 0 | 0 |  | 0.224 | 0
|  | 0 | 0 | 0 |  | 0.224 | 0
|  | 0 | 0 | 0 |  | 0.224 | 0
型材总长度 | 代号: 8.616; 横: 型材总重量; 竖: 4.246; 周长: 型材单价; 数量: 39.7815; 线重: 型材总价; 重量: 168.91
外侧装饰面长 | 代号: 181.72; 横: 外侧装饰面积; 竖: 1.57; 周长: 喷涂单价; 数量: 10; 线重: 喷涂总价; 重量: 15.7
内侧装饰面长 | 横: 内侧装饰面积; 竖: 0; 周长: 喷涂单价; 数量: 10; 线重: 喷涂总价; 重量: 0
型材名称 | 代号: 代号; 横: 横; 竖: 竖; 周长: 周长; 数量: 数量; 线重: 线重; 重量: 重量
内开窗扇压线 | 代号: SDL2281; 横: -90; 竖: -90; 周长: -0.36; 数量: 0; 线重: 0.271; 重量: 0
|  | -90 | -90 | -0.36 | 0 | 0.271 | 0
|  | -90 | -90 | -0.36 | 0 | 0.271 | 0
|  | -90 | -90 | -0.36 | 0 | 0.271 | 0
|  | -90 | -90 | -0.36 | 0 | 0.271 | 0
型材总长度 | 代号: 0; 横: 型材总重量; 竖: 0; 周长: 型材单价; 数量: 39.7815; 线重: 型材总价; 重量: 0
外侧装饰面长 | 代号: 186.72; 横: 外侧装饰面积; 竖: 0; 周长: 喷涂单价; 数量: 10; 线重: 喷涂总价; 重量: 0
内侧装饰面长 | 代号: 0; 横: 内侧装饰面积; 竖: 0; 周长: 喷涂单价; 数量: 10; 线重: 喷涂总价; 重量: 0
型材名称 | 代号: 代号; 横: 横; 竖: 竖; 周长: 周长; 数量: 数量; 线重: 线重; 重量: 重量
外开窗扇压线 | 代号: SDL2281; 横: -122; 竖: -122; 周长: -0.488; 数量: 0; 线重: 0.271; 重量: 0
|  | -122 | -122 | -0.488 | 0 | 0.271 | 0
|  | -122 | -122 | -0.488 | 0 | 0.271 | 0
型材总长度 | 代号: 0; 横: 型材总重量; 竖: 0; 周长: 型材单价; 数量: 39.7815; 线重: 型材总价; 重量: 0
外侧装饰面长 | 代号: 186.72; 横: 外侧装饰面积; 竖: 0; 周长: 喷涂单价; 数量: 10; 线重: 喷涂总价; 重量: 0
内侧装饰面长 | 代号: 0; 横: 内侧装饰面积; 竖: 0; 周长: 喷涂单价; 数量: 10; 线重: 喷涂总价; 重量: 0
型材名称 | 代号: 代号; 横: 横; 竖: 竖; 周长: 周长; 数量: 数量; 线重: 线重; 重量: 重量
平开门框 | 代号: SDF2818; 周长: 0; 线重: 1.857; 重量: 0
|  |  |  | 0 |  | 1.857 | 0
|  |  |  | 0 |  | 1.857 | 0
|  |  |  | 0 |  | 1.857 | 0
型材总长度 | 0 | 型材总重量 | 0 | 型材单价 | 46.0815 | 型材总价 | 0 | 0
外侧装饰面长 | 代号: 241.03; 横: 外侧装饰面积; 竖: 0; 周长: 喷涂单价; 数量: 10; 线重: 喷涂总价; 重量: 0
内侧装饰面长 | 代号: 204.38; 横: 内侧装饰面积; 竖: 0; 周长: 喷涂单价; 数量: 10; 线重: 喷涂总价; 重量: 0
型材名称 | 代号 | 横 | 竖 | 周长 | 数量 | 线重 | 重量 | 宽 | 高 | （宽）缩尺 | （高）缩尺 | 代号
外开门扇 | SDF2821 | 0 | 0 | 0 |  | 2.456 | 0 |  |  |  |  | 1.框-框
|  | 0 | 0 | 0 | 0 | 2.456 | 0 |  |  |  |  | 2.框-中梃
|  | 0 | 0 | 0 | 0 | 2.456 | 0 |  |  |  |  | 3.对开门
型材总长度 | 0 | 型材总重量 | 0 | 型材单价 | 46.0815 | 型材总价 | 0 | 0
外侧装饰面长 | 350.56 | 外侧装饰面积 | 0 | 喷涂单价 | 10 | 喷涂总价 | 0
内侧装饰面长 | 189.03 | 内侧装饰面积 | 0 | 喷涂单价 | 10 | 喷涂总价 | 0
型材名称 | 代号 | 横 | 竖 | 周长 | 数量 | 线重 | 重量 | 宽 | 高 | （宽）缩尺 | （高）缩尺 | 代号
内开门扇 | SDF2820 | 0 | 0 | 0 |  | 2.471 | 0 |  |  |  |  | 1.框-框
| 横: 0; 竖: 0; 周长: 0; 线重: 2.471; 重量: 0 |  |  | 2.框-中梃
| 横: 0; 竖: 0; 周长: 0; 线重: 2.471; 重量: 0 |  |  | 3.对开门
型材总长度 | 0 | 型材总重量 | 0 | 型材单价 | 46.0815 | 型材总价 | 0 | 0
外侧装饰面长 | 236.53 | 外侧装饰面积 | 0 | 喷涂单价 | 10 | 喷涂总价 | 0
内侧装饰面长 | 311.03 | 内侧装饰面积 | 0 | 喷涂单价 | 10 | 喷涂总价 | 0
型材名称 | 代号 | 横 | 横数量 | 竖 | 竖数量 | 线重 | 重量 | 宽 | 高 | （宽）缩尺 | （高）缩尺 | 代号
门中梃 | SDF2819 | 0 | 0 | 0 | 0 | 2.049 | 0 |  |  |  |  | 1.框-框
| 横: 0; 横数量: 0; 竖: 0; 线重: 2.049; 重量: 0 |  |  | 2.框-中梃
| 横: 0; 竖: 0; 线重: 2.049; 重量: 0 |  |  | 3.对开门
型材总长度 | 0 | 型材总重量 | 0 | 型材单价 | 46.0815 | 型材总价 | 0 | 0
外侧装饰面长 | 298.42 | 外侧装饰面积 | 0 | 喷涂单价 | 10 | 喷涂总价 | 0
内侧装饰面长 | 208.08 | 内侧装饰面积 | 0 | 喷涂单价 | 10 | 喷涂总价 | 0
型材名称 | 代号: 代号; 横: 竖; 竖数量: 竖数量; 线重: 线重; 重量: 重量
门假中梃 | 代号: SDF2811; 横: 0; 线重: 1.336; 重量: 0
[6 empty] | 1.336 | 0
型材总长度 | 0 | 型材总重量 | 0 | 型材单价 | 46.0815 | 型材总价 | 0
外侧装饰面长 | 143.24 | 外侧装饰面积 | 0 | 喷涂单价 | 10 | 喷涂总价 | 0
内侧装饰面长 | 85.04 | 内侧装饰面积 | 0 | 喷涂单价 | 10 | 喷涂总价 | 0
型材名称 | 代号 | 横 | 竖 | 周长 | 数量 | 线重 | 重量
外开门扇压线 | SDL3484 | -154 | -154 | -0.616 | 0 | 0.271 | 0
|  | -154 | -154 | -0.616 | 0 | 0.271 | 0
|  | -154 | -154 | -0.616 | 0 | 0.271 | 0
型材总长度 | 0 | 型材总重量 | 0 | 型材单价 | 39.7815 | 型材总价 | 0
外侧装饰面长 | 186.72 | 外侧装饰面积 | 0 | 喷涂单价 | 10 | 喷涂总价 | 0
内侧装饰面长 | 0 | 内侧装饰面积 | 0 | 喷涂单价 | 10 | 喷涂总价 | 0
型材名称 | 代号 | 横 | 竖 | 周长 | 数量 | 线重 | 重量
内开门扇压线 | SDL3484 | -160 | -160 | -0.64 | 0 | 0.271 | 0
|  | -160 | -160 | -0.64 | 0 | 0.271 | 0
|  | -160 | -160 | -0.64 | 0 | 0.271 | 0
型材总长度 | 0 | 型材总重量 | 0 | 型材单价 | 39.7815 | 型材总价 | 0
外侧装饰面长 | 186.72 | 外侧装饰面积 | 0 | 喷涂单价 | 10 | 喷涂总价 | 0
内侧装饰面长 | 0 | 内侧装饰面积 | 0 | 喷涂单价 | 10 | 喷涂总价 | 0
型材名称 | 代号 | 横 | 竖 | 周长 | 数量 | 线重 | 重量 | 宽 | 高 | （宽）缩尺 | （高）缩尺 | 代号
门框固定压线 | SDL3483 | 0 | 0 | 0 | 0 | 0.224 | 0 |  |  |  |  | 1.框-框
| 横: 0; 竖: 0; 周长: 0; 线重: 0.224; 重量: 0 |  |  | 2.框-中梃
| 横: 0; 竖: 0; 周长: 0; 线重: 0.224; 重量: 0 |  |  | 3.中梃-中梃
|  | 0 | 0 | 0 | 0 | 0.224 | 0
|  | 0 | 0 | 0 |  | 0.224 | 0
|  | 0 | 0 | 0 |  | 0.224 | 0
型材总长度 | 0 | 型材总重量 | 0 | 型材单价 | 39.7815 | 型材总价 | 0
外侧装饰面长 | 181.72 | 外侧装饰面积 | 0 | 喷涂单价 | 10 | 喷涂总价 | 0
内侧装饰面长 |  | 内侧装饰面积 | 0 | 喷涂单价 | 10 | 喷涂总价 | 0 |  | 0
型材名称 | 代号 | 横 | 横数量 | 竖 | 竖数量 | 线重 | 重量
零拼 | 代号: SDL2468; 线重: 0.063; 重量: 0
[6 empty] | 0.063 | 0
[6 empty] | 0.063 | 0
型材总长度 | 0 | 型材总重量 | 0 | 型材单价 | 39.7815 | 型材总价 | 0
外侧装饰面长 | 105.66 | 外侧装饰面积 | 0 | 喷涂单价 | 10 | 喷涂总价 | 0
内侧装饰面长 | 125.66 | 内侧装饰面积 | 0 | 喷涂单价 | 10 | 喷涂总价 | 0
型材名称 | 代号 | 横 | 横数量 | 竖 | 竖数量 | 线重 | 重量
拼管 | 代号: SDF2841; 线重: 1.098; 重量: 0
[6 empty] | 1.098 | 0
[6 empty] | 1.098 | 0
型材总长度 | 0 | 型材总重量 | 0 | 型材单价 | 46.0815 | 型材总价 | 0
外侧装饰面长 | 105.66 | 外侧装饰面积 | 0 | 喷涂单价 | 10 | 喷涂总价 | 0
内侧装饰面长 | 125.66 | 内侧装饰面积 | 0 | 喷涂单价 | 10 | 喷涂总价 | 0
型材名称 | 代号 | 横 | 横数量 | 竖 | 竖数量 | 线重 | 重量
26拼 | 代号: SDF2842; 横: 1320; 线重: 1.563; 重量: 0
[6 empty] | 1.563 | 0
[6 empty] | 1.563 | 0
型材总长度 | 0 | 型材总重量 | 0 | 型材单价 | 46.0815 | 型材总价 | 0
外侧装饰面长 | 105.66 | 外侧装饰面积 | 0 | 喷涂单价 | 10 | 喷涂总价 | 0
内侧装饰面长 | 125.66 | 内侧装饰面积 | 0 | 喷涂单价 | 10 | 喷涂总价 | 0
型材名称 | 代号 | 横 | 横数量 | 竖 | 竖数量 | 线重 | 重量
加强拼 | 代号: SDF2323; 线重: 1.732; 重量: 0
[6 empty] | 1.732 | 0
|  |  |  | 1620 |  | 1.732 | 0
型材总长度 | 0 | 型材总重量 | 0 | 型材单价 | 46.0815 | 型材总价 | 0
外侧装饰面长 | 105.66 | 外侧装饰面积 | 0 | 喷涂单价 | 10 | 喷涂总价 | 0
内侧装饰面长 | 125.66 | 内侧装饰面积 | 0 | 喷涂单价 | 10 | 喷涂总价 | 0
型材名称 | 代号: 代号; 横: 竖; 数量: 竖数量; 线重: 线重; 重量: 重量
90°转角管 | 代号: SDF2845; 线重: 1.796; 重量: 0
[6 empty] | 1.796 | 0
135°转角管 | 代号: SDF2844; 线重: 1.355
1.355
型材总长度 | 0 | 型材总重量 | 0 | 型材单价 | 46.0815 | 型材总价 | 0
外侧装饰面长 | 267.78 | 外侧装饰面积 | 0 | 喷涂单价 | 10 | 喷涂总价 | 0
内侧装饰面长 | 104.29 | 内侧装饰面积 | 0 | 喷涂单价 | 10 | 喷涂总价 | 0
白料名称 | 长度 | 单价 | 数量 | 白料名称 | 长度 | 单价 | 数量
窗框角码 （LJJP495) | 11.7 | 2.15 | 4 | 门框角码 （SDL3248) | 10.6 | 2.46 | 0
窗框角码 （LJJP496) | 21.7 | 1.72 | 4 |  | 20.6 | 3.11 | 0
内开窗扇内铝角码（LJJP497) | 27.7 | 2.68 | 0 | 内开门扇内铝角码(SDL3257) | 5.1 | 4.76 | 0
内开窗扇外铝角码（LJJP628) | 6.2 | 1.27 | 0 | 内开门扇外铝角码(SDL3258) | 26.6 | 3.85 | 0
外开窗扇内铝角码 （LJJP493) | 8.2 | 2.2 | 0 | 外开门扇内铝角码(SDL3258) | 24.4 | 4.29 | 0
外开窗扇外铝角码 （LJJP494) | 25.5 | 2.84 | 0 | 外开门扇外铝角码(SDL3250) | 7.1 | 4.5 | 0
转换料角码 （LJJP490) | 代号: 12.6; 横: 1.32; 竖: 0
转换料角码 （LJJP730) | 代号: 15.8; 横: 1.18; 竖: 0
窗中梃角码（SDL2879) | 21 | 2.81 | 2 | 悬窗传动杆 | 0 | 0.16 | 0
窗中梃角码（SDL3132) | 10.5 | 3.51 | 2 |  | 0 | 0.16 | 0
门中梃角码(SDL2248) | 30.6 | 2.81 | 0 | 平开传动杆 | 0 | 0.16 | 0
门中梃角码(SDL2249) | 30.6 | 3.51 | 0 |  | 0 | 0.16 | 0
铝角码汇总 | 代号: 28.12; 数量: 型材总重; 线重: 0; 重量: 0
名称 | 代号 | 线重 | 数量 | 长度 | 重量 | 单价 | 总价
批水铝 | C066 | 0.142 | 1 | 1320 | 0.20618 | 39.7815 | 8.2023
铝锭价格 | 22081.5 | 隔热型材总重 | 31.361 | 隔热加工费 | 23.9999 | 隔热总价 | 1445.16
26mm I条加工费 | 24000 | 普铝型材总重 | 4.4522 | 普铝加工费 | 17.6995 | 普铝总价 | 177.1123
26mm C条加工费 | 24000 | 白料小计 | 0 | 白料加工费 | #DIV/0! | 白料总价 | 0
26mm T条加工费 | 24000 | 外侧喷涂面积 |  | 喷涂价格 |  | 喷涂总价 | 0
普铝加工费 | 17700 | 内侧喷涂面积 |  | 喷涂价格 |  | 喷涂总价 | 0
白料加工费 | 2900 | 型材部分合计 | 35.8132 |  | 型材总价 |  | 1650.3923
玻璃名称 | 长度 | 宽度 | 面积 | 数量 | 单价 | 价格 | 备注
6单银Low-E+12A+6 | -90 | -90 | 0.0081 | 0 | 148 | 0 | 普中空、窗扇 (内开）
6单银Low-E+12A+6 | -90 | -90 | 0.0081 | 0 | 148 | 0 | 普中空、窗扇（内开）
6单银Low-E+12A+6 | -90 | -90 | 0.0081 | 0 | 148 | 0 | 普中空、窗扇（内开）
6单银Low-E+12A+6 | -90 | -90 | 0.0081 | 0 | 148 | 0 | 普中空、窗扇（内开）
6单银Low-E+12A+6 | -90 | -90 | 0.0081 | 0 | 148 | 0 | 普中空、窗扇（内开）
6单银Low-E+12A+6 | -122 | -122 | 0.014884 | 0 | 148 | 0 | 普中空、窗扇（外开）
6单银Low-E+12A+6 | -122 | -122 | 0.014884 | 0 | 148 | 0 | 普中空、窗扇（外开）
6单银Low-E+12A+6 | -122 | -122 | 0.014884 | 0 | 148 | 0 | 普中空、窗扇（外开）
开启扇玻璃（普） |  |  |  | 0 |  | 0 | 0
6单银Low-E+12A+6 | -90 | -90 | 0.0081 | 0 | 148 | 0 | 钢化中空、窗扇（内开）
6单银Low-E+12A+6 | -90 | -90 | 0.0081 | 0 | 148 | 0 | 钢化中空、窗扇（内开）
6单银Low-E+12A+6 | -90 | -90 | 0.0081 | 0 | 148 | 0 | 钢化中空、窗扇（内开）
6单银Low-E+12A+6 | -90 | -90 | 0.0081 | 0 | 148 | 0 | 钢化中空、窗扇（内开）
6单银Low-E+12A+6 | -90 | -90 | 0.0081 | 0 | 148 | 0 | 钢化中空、窗扇（内开）
6单银Low-E+12A+6 | -122 | -122 | 0.014884 | 0 | 148 | 0 | 钢化中空、窗扇（外开）
6单银Low-E+12A+6 | -122 | -122 | 0.014884 | 0 | 148 | 0 | 钢化中空、窗扇（外开）
6单银Low-E+12A+6 | -122 | -122 | 0.014884 | 0 | 148 | 0 | 钢化中空、窗扇（外开）
开启扇玻璃（钢） |  |  |  | 0 |  | 0 | 0
6单银Low-E+12A+6 | 594 | 1536 | 0.91238 | 2 | 148 | 270.07 | 固定普中空
6单银Low-E+12A+6 | -12 | -12 | 0.000144 | 0 | 148 | 0 | 固定普中空
6单银Low-E+12A+6 | -12 | -12 | 0.000144 | 0 | 148 | 0 | 固定普中空
6单银Low-E+12A+6 | -12 | -12 | 0.000144 | 0 | 148 | 0 | 固定普中空
6单银Low-E+12A+6 | -12 | -12 | 0.000144 | 0 | 148 | 0 | 固定普中空
6单银Low-E+12A+6 | -12 | -12 | 0.000144 | 0 | 148 | 0 | 固定普中空
6单银Low-E+12A+6 | -12 | -12 | 0.000144 | 0 | 148 | 0 | 固定普中空
名称: 6单银Low-E+12A+6; 长度: 2; 单价: 270.07; 总价: 1.82 | 0
6单银Low-E+12A+6 | -12 | -12 | 0.000144 | 0 | 148 | 0 | 固定钢化中空
6单银Low-E+12A+6 | -12 | -12 | 0.000144 | 0 | 148 | 0 | 固定钢化中空
6单银Low-E+12A+6 | -12 | -12 | 0.000144 | 0 | 148 | 0 | 固定钢化中空
6单银Low-E+12A+6 | -12 | -12 | 0.000144 | 0 | 148 | 0 | 固定钢化中空
6单银Low-E+12A+6 | -12 | -12 | 0.000144 | 0 | 148 | 0 | 固定钢化中空
6单银Low-E+12A+6 | -12 | -12 | 0.000144 | 0 | 148 | 0 | 固定钢化中空
6单银Low-E+12A+6 | -12 | -12 | 0.000144 | 0 | 148 | 0 | 固定钢化中空
固定部分（钢） |  |  |  | 0 |  | 0 | 0
6单银Low-E+12A+6 | -12 | -12 | 0.000144 | 0 | 148 | 0 | 固定夹胶钢化中空
6单银Low-E+12A+6 | -12 | -12 | 0.000144 | 0 | 148 | 0 | 固定夹胶钢化中空
6单银Low-E+12A+6 | -12 | -12 | 0.000144 | 0 | 148 | 0 | 固定夹胶钢化中空
6单银Low-E+12A+6 | -12 | -12 | 0.000144 | 0 | 148 | 0 | 固定夹胶钢化中空
6单银Low-E+12A+6 | -12 | -12 | 0.000144 | 0 | 148 | 0 | 固定夹胶钢化中空
6单银Low-E+12A+6 | -12 | -12 | 0.000144 | 0 | 148 | 0 | 固定夹胶钢化中空
固定部分（夹胶钢化） |  |  |  | 0 |  | 0 | 0
6单银Low-E+12A+6 | -154 | -154 | 0.023716 | 0 | 148 | 0 | 钢化中空、门扇
6单银Low-E+12A+6 | -154 | -154 | 0.023716 | 0 | 148 | 0 | 钢化中空、门扇
6单银Low-E+12A+6 | -154 | -154 | 0.023716 | 0 | 148 | 0 | 钢化中空、门扇
外开门扇玻璃（钢） |  |  |  | 0 |  | 0 | 0
6单银Low-E+12A+6 | -160 | -160 | 0.0256 | 0 | 148 | 0 | 钢化中空、门扇
6单银Low-E+12A+6 | -160 | -160 | 0.0256 | 0 | 148 | 0 | 钢化中空、门扇
6单银Low-E+12A+6 | -160 | -160 | 0.0256 | 0 | 148 | 0 | 钢化中空、门扇
内开门扇玻璃（钢） |  |  |  | 0 |  | 0 | 0
6单银Low-E+12A+6 | -12 | -12 | 0.000144 | 0 | 148 | 0 | 门钢化中空玻璃
6单银Low-E+12A+6 | -12 | -12 | 0.000144 | 0 | 148 | 0 | 门钢化中空玻璃 |  | .
6单银Low-E+12A+6 | -12 | -12 | 0.000144 | 0 | 148 | 0 | 门钢化中空玻璃
6单银Low-E+12A+6 | -12 | -12 | 0.000144 | 0 | 148 | 0 | 门钢化中空玻璃
6单银Low-E+12A+6 | -12 | -12 | 0.000144 | 0 | 148 | 0 | 门钢化中空玻璃
6单银Low-E+12A+6 | -12 | -12 | 0.000144 | 0 | 148 | 0 | 门钢化中空玻璃
门固定小计（钢） |  |  |  | 0 |  | 0 | 0
6单银Low-E+12A+6 | -12 | -12 | 0.000144 |  | 148 | 0 | 6mm钢化中空
6单银Low-E+12A+6 | -12 | -12 | 0.000144 |  | 148 | 0 | 6mm钢化中空
6单银Low-E+12A+6 | -12 | -12 | 0.000144 | 0 | 148 | 0 | 6mm钢化中空
6单银Low-E+12A+6 | -12 | -12 | 0.000144 | 0 | 148 | 0 | 6mm钢化中空
特殊玻璃 |  |  |  | 0 |  | 0 | 0
8单银Low-E+12Ar+8+12A+8mm |  |  | 0 |  | 312 | 0 | 8mm钢化中空
8单银Low-E+12Ar+8+12A+8mm |  |  | 0 |  | 312 | 0 | 8mm钢化中空
10单银Low-E+12Ar+10+12A+10mm |  |  | 0 |  | 395 | 0 | 8mm钢化中空
10单银Low-E+12Ar+10+12A+10mm |  |  | 0 |  | 395 | 0 | 8mm钢化中空
特殊玻璃 |  |  |  | 0 |  | 0 | 0
小计 | 普通玻璃 | 1.8248 | 玻璃个数 | 2 | 玻璃总价 | 270.07 | 124.5768
| 钢化玻璃 | 0 | 钢化玻璃 | 0 | 玻璃总价 | 0 | 0
五金件及附件 | 扇宽度 | 扇高度 | 数量 | 五金品牌 | 标配单价 | 价格 | 备注
内平开下悬窗五金 | 0 |  |  | 坚朗 | 153 | 0 | 扇宽650-1250 扇高1500-1800
0
内平开窗五金 |  |  |  | 坚朗 | 80 | 0 | 2点锁 扇宽400-850 扇高1400-1700
0
外平开窗五金 |  |  |  | 坚朗 | 88 | 0
0
外悬窗五金 | 0 |  |  | 坚朗 | 115 | 0
0
平开门五金件 | 单扇 |  |  | 坚朗 | 230 | 0
| 双扇 |  |  | 坚朗 | 335 | 0
五金小计 |  |  | 0 |  |  | 0
平开金刚纱窗 |  |  | 0 |  | 0 | 0 | s≤0.8㎡
隐形纱窗 |  |  | 0 |  | 118 | 0 | 玻璃纤维
纱门 | [5 empty] | 0 | 折叠纱门
纱窗、门小计 |  |  | 0 |  |  | 0
固定片 | 18 |  |  |  | 0.5 | 9 | 20*220*1.5 镀锌
射钉射弹 | 36 | 0 |  |  | 0.3 | 10.8 | 如选用尼龙胀栓0.2
包装纸保护膜 | 2.1384 |  |  |  | 5 | 10.69
包装四角 | [5 empty] | 0
玻璃贴膜+运费 | 1.8248 |  |  |  | 15 | 27.37
安装材料小计 | [5 empty] | 57.86
组角胶 | 4 |  |  |  | 1.9 | 7.6 | 铝角码一支打60个角，如果采用注胶角码，双组份胶一支打45个角，1.9元每个角。
内墙密封胶 | 6.2 |  | 4 | 8.52 | 2.13 | 13.21 | 内墙胶每支3.5米
外墙密封胶 | 6.2 |  | 3 | 8.52 | 2.84 | 17.61 | 外墙胶每支2.5米
发泡胶 | 6.2 |  | 6.5 | 23 | 3.5385 | 21.94 | 发泡带副框每支6.5米，无副框每支10米。如墙体和副框采用水泥砂浆，按每支10米计算。
室外侧玻璃胶（配垫条） | 8.62 | 1 | 10 | 8.52 | 0.852 | 7.34 | 每支10米，配垫条使用
室内侧玻璃胶（纯打胶） | 8.62 | 1 | 6 | 8.52 | 1.42 | 12.24 | 室外玻璃胶，每支6米
胶条用胶 | 1.812 | 1 | 10 | 8.52 | 0.852 | 1.54 | U型胶
名称: 胶类小计; 重量: 胶条单价; 单价: 81.48 | 阻燃胶条价格 | 代号
内开窗扇搭接胶条 | 0 | 1 |  |  | 1.3 | 0 | MFJT2182+MFJT2183 | 1.76 | MFJT2182+MFJT2656
内开窗扇鸭嘴胶条 | 0 | 1 |  |  | 6.89 | 0 | MFJT2732 | 12.25 | MFJT2869
外平窗扇搭接胶条 | 0 | 1 |  |  | 1.46 | 0 | MFJT2183+MFJT2708 | 1.76 | MFJT2183+MFJT2656
外平窗扇装饰胶条 | 0 | 1 |  |  | 3.27 | 0 | MFJT2706 | 3.27 | MFJT2706
内开门鸭嘴胶条 | 0 | 1 |  |  | 6.89 | 0 | MFJT2732 | 12.25 | MFJT2732
内开门搭接胶条 | 0 | 1 |  |  | 0 | 0 | MFJT2182+MFJT2183 | 0 | MFJT2182+MFJT2656
外开门搭接胶条 | 0 | 1 |  |  | 0 | 0 | MFJT2183+MFJT2708 | 0 | MFJT2183+MFJT2656
外平窗门装饰胶条 | 0 | 1 |  |  | 3.27 | 0 | MFJT2706 | 3.27 | MFJT2706
室外侧玻璃垫条（不可取消） | 8.62 | 1 |  |  | 1.25 | 10.775 | MFJT2797 | 1.25 | MFJT2797
窗内开扇扇下侧等压胶条 | 0 | 1 |  |  | 0.41 | 0 | MFJT2302 | 0.41 | MFJT2302
压线胶条（不可取消） | 8.616 | 1 |  |  | 0.49 | 4.2218 | MFJT2462 | 0.49 | MFJT2462
固定部分防水胶条 | 1.812 | 1 |  |  | 5.36 | 9.7123 | MFJT2713 | 9.55 | MFJT2927
室外安装玻璃胶条（MFJT2797） | 8.62 | 1 |  |  | 1.25 |  | 根据甲方要求选用 | 1.25 | 根据甲方要求选用
室内安装玻璃胶条（MFJT2911） | 8.62 | 1 |  |  | 1.63 |  | 根据甲方要求选用 | 1.63 | 根据甲方要求选用
胶条小计 | [5 empty] | 25.9446
框玻璃垫块DPCZ084 | 2 | 2 |  |  | 0.5 | 2 | 框下部用2个
扇玻璃垫块DPCZ048 | 0 | 4 |  |  | 0.63 | 0 | 扇对角用 2个/角
框玻璃垫块DPCZ084 | 0 | 0 |  |  | 0.5 | 0 | 门框大于2200时增加
扇玻璃垫块DPCZ048 | 0 | 4 |  |  | 0.63 | 0 | 门扇大于2200时增加
调整垫块DPCZ052\053（1mm、2mm) | 1 | 20 |  |  | 0.37 | 7.4
框玻璃垫块DPCZ065 | 2 | 0 |  |  | 0.49 | 0 | 框玻璃宽度大于900mm时增加
组角钢片 |  | 4 |  |  | 0.2 | 0.8 | LJJP443,LJJP682
中梃止水片 |  | 4 |  |  | 0.22 | 0.88 | FJFD753.754
中梃封堵 |  | 2 |  |  | 0.22 | 0.44 | FJFD467
中梃泡棉 |  | 2 |  |  | 1.37 | 2.74 | LCFJ189
排水盖 |  | 4 |  |  | 0.48 | 1.92 | FJPS017.018
自攻钉 |  | 35 |  |  | 0.05 | 1.75 | JGZG006
零星附件小计 | [5 empty] | 17.93
搭接胶条焊接胶角 |  | 0 |  |  | 1.26 | 0 | MFJT2618、2619
鸭嘴胶条焊接胶角 |  | 0 |  |  | 2 | 0 | MFJT2741
副框角码 |  |  |  |  | 1.6
隔热条填充物 |  | 7.454 |  |  | 4 | 29.82
框发泡PE | DPTC025 | 8.616 |  |  | 3.15 | 27.14
扇发泡PE | DPTC013 | 0 |  |  | 3.65 | 0
玻璃毛细管 |  | 2 |  |  | 6
型材拉弯费用 |  | 11.76 |  |  | 70 | 823.2
玻璃外置装饰条 |  | 2.8 |  |  | 180 | 504
防雷装置 |  | 1 |  |  | 9.6 | 9.6
雨虹防水砂浆（米） |  | 6.2 |  |  | 45 | 279
产品附件费用 |  | 2.1679 |  |  | 3 | 6.5037
特需增加之附件小计 | [5 empty] | 1679.2637
五金及附件小计 | [5 empty] | 1862.4783
单方造价 | 代号 | 宽度 | 高度 | 面积 | 樘数 | 总面积 | 单樘总价
1785.4 | 附框内口尺寸 | 1330 | 1630 | 2.1679 | 1 | 2.1679 | 3870.5706
单方造价 | 副框用量 | 型材用量 | 喷涂用量 | 玻璃用量 | 五金用量 | 纱窗用量 | 其它附件
名称: 1785.4; 代号: 0 | [5 empty] | 综合单价明细表
工程名称：海南莫斯科动力大学一期2#~6#及8#楼铝合金门窗、阳台栏杆及穿孔铝板工程
名称: 主框尺寸结算; 线重: 五金数量 | [5 empty] | 项目名称 | 断桥铝合金外窗- |  | C1417 |  |  | 清单序号
名称: 1810.03; 代号: 2643.5527; 线重: 0 | [5 empty] | 项目特征 | 1、门框、扇型材材质：氟碳60系列断桥铝合金框，主型材主要受力部位基材截面最小实测壁厚不小于2.2mm，颜色以样板选定为准 2、玻璃品种、规格：6Low-E+12A+6中空钢化玻璃 3、按图纸及技术规范要求提供和供应一切五金及配件(备注品牌) |  |  |  |  | 单位： | 樘
[19 empty] | 单樘面积： | 1.87
[13 empty] | 序号 | 费用名称 | 材质、规格、型号及技术参数 | 单位 | 数量 | 单价 | 合价 | 备注 （品牌）
[13 empty] | 一 | 不含税材料费 |  |  |  |  | 3782.9363
[13 empty] | 1 | 氟碳喷涂断桥铝型材 |  | kg | 35.8132 | 46.0834 | 1650.3923
[13 empty] | 2 | 铝型材折弯费 |  | m | 11.76 | 70 | 823.2
[13 empty] | 3 | 6Low-E+12A+6中空钢化玻璃 |  | m2 | 1.8248 | 148 | 270.0657
名称: 65系列耐火窗材料费用表 | [5 empty] | 4 | 硅酮耐候密封胶 |  | 支 | 6.0962 | 8.52 | 51.94
项目名称 | 使用位置 | 用量 | 耐火时效 | 代号 |  | 单价 | 单樘总价 | [5 empty] | 5 | 三元乙丙密封胶条 |  | kg | 1.2355 | 21 | 25.9446
隔热条内腔钢条 | 1小时不使用 | 7.454 | 0.5小时 |  |  | 2.4 | [6 empty] | 6 | 外平开窗 |  | 套 |  |  | 0
角部连接件 | 工艺框和中挺用，测算底子框，扇，挺全用 | 6 | 1小时 |  |  | 0.5 | 3 | [5 empty] | 7 | 单开门 |  | 套 |  | 230 | 0
玻璃卡件 |  | 32 | 1小时 |  |  | 0.3 | 9.6 | [5 empty] | 8 | 对开门 |  | 套 | 0 | 335 | 0
硬质膨胀条（2*15） | 框、扇、中梃 | 9.028 | 1小时 | LCFJ140 |  | 2.81 | 25.3687 | [5 empty] | 9 | 其他材料 |  | 项 | 1 | 961.3937 | 961.3937
框防火膨胀条（210B) | 框 | 14.496 | 1小时 | LCFJ810+163 |  | 3.27 | 47.4019 | [5 empty] | 二 | 人工费 |  |  |  |  | 299.2
扇防火膨胀条（210B) | 扇 | 0 | 1小时 | LCFJ160 |  | 1.74 | 0 | [5 empty] | 1 | 制作费 |  | m2 | 1.87 | 60 | 112.2
防火玻璃垫块 | DPCZ095 | 10 | 1小时 |  |  | 0.57 | 5.7 | [5 empty] | 2 | 安装费 |  | m2 | 1.87 | 100 | 187
其他附件风险费用 |  | 2.1679 | 1小时 |  |  | 20 | 43.358 | [5 empty] | 三 | 机械费 |  |  |  |  | 37.4
名称: 合计; 总价: 134.4286 | [5 empty] | 1 | 机械费 |  | m2 | 1.87 | 20 | 37.4
[13 empty] | 四 | 直接费合计（一+二+三） |  |  |  |  | 4119.5363
[13 empty] | 五 | 综合取费【（一+二+三）*综合费率】 |  | 20% |  |  | 823.9073
[13 empty] | 六 | 综合单价（四+五） |  |  |  |  | 4943.4435
[13 empty] | 七 | 每平米综合单价 （六÷单樘面积） |  |  |  |  | 2643.5527 | 清单综合单价
注：1、上述报价中，材料费用项由投标单位自行增补填报，且视为已包含完成该项目所需的一切材料； 2、综合取费包含管理费、利润、措施费、规费及不可预见费等； 3、以上报价为包干不含税综合单价，结算时综合单价不作调整。
Note on B116: 作者: 内开门线重2.280
Note on B123: 作者: 内开门线重2.280
Note on C181: 作者: 90°转角
Note on C195: 作者: 90°转角
Note on D202: 32: 已经包含了单个角码的损耗
Note on H202: 32: 已经包含了单个角码的损耗
Note on C291: 雨林木feng 钢化
Note on E291: 雨林木feng 钢化
Note on D343: 作者: 玻璃宽度大于900mm时 填 1

## C2430
MS65F系列（注胶角码） |  | 24mm | 表面处理 | 静电粉末喷涂 |  |  | N0.1 | 副框线重速求表
代号 | 门窗尺寸 | 宽度 | 高度 | 面积 | 樘数 | 总面积 |  | 宽度:mm | 高度:mm | 壁厚:mm | 线重
C2430 | 洞口尺寸 | 2400 | 3000 | 6.58 | 1 | 6.58 |  | 40 | 20 | 1.5 | 1.334
| 附框内口尺寸 | 2330 | 2930 | 6.8269 | 1 | 6.8269 |  | 40 | 20 | 2 | 1.747
| 主框尺寸 | 2320 | 2920 | 6.7744 | 1 | 6.7744 |  | 40 | 20 | 2 | 1.747
钢副框（热） | 宽度 | 宽数量 | 高度 | 高数量 | 线重 | 单价 | 总价 | 80 | 40 | 2 | 3.619
40*20*2.0 | 2370 | 2 | 2970 | 2 | 1.747 | 7.5 | 153.93 | 40 | 20 | 1.4 | 0.434
40*20*2.0 |  |  |  |  | 1.747 | 7.5 | 0 |  |  |  | 0
80*40*2 |  |  |  |  | 3.619 | 7.5 | 0 |  |  |  | 0
50*50*2.0 |  |  |  |  | 2.995 | 7.5 | 0 |  |  |  | 0
副框平米用量 | 3.1191 | （Kg/m2) | 23.3936 | （元/m2) |  | 20.52 | 153.93
型材名称 | 代号 | 横 | 竖 | 周长 | 数量 | 线重 | 重量
平开窗框 | SDF2894 | 2320 | 1200 | 7.04 | 1 | 1.47 | 20.698
|  | 2320 | 1720 | 8.08 | 1 | 1.47 | 11.878
|  |  |  | 0 |  | 1.47 | 0
|  |  |  | 0 |  | 1.47 | 0
|  |  |  | 0 |  | 1.47 | 0
|  |  |  | 0 |  | 1.47 | 0
|  |  |  | 0 |  | 1.47 | 0
|  |  |  | 0 |  | 1.47 | 0
型材总长度 | 15.12 | 型材总重量 | 35.8336 | 型材单价 | 46.0815 | 型材总价 | 1651.27 | 2
外侧装饰面长 | 207.36 | 外侧装饰面积 | 3.14 | 喷涂单价 | 10 | 喷涂总价 | 31.4
内侧装饰面长 | 169.96 | 内侧装饰面积 | 2.57 | 喷涂单价 | 10 | 喷涂总价 | 25.7
型材名称 | 代号 | 横 | 竖 | 周长 | 数量 | 线重 | 重量 | 宽 | 高 | 宽缩尺 | 高缩尺 | 代号
内平开窗扇 | 代号: SDF2885; 横: 0; 竖: 0; 周长: 0; 线重: 1.62; 重量: 0; 代号: 1.框-框 | 普通扇
| 横: 0; 竖: 0; 周长: 0; 线重: 1.62; 重量: 0; 代号: 2.框-中梃 | 钢化扇
| 横: 0; 竖: 0; 周长: 0; 线重: 1.62; 重量: 0; 代号: 3.中梃-中梃 | 钢化扇
|  | 0 | 0 | 0 |  | 1.62 | 0
|  | 0 | 0 | 0 |  | 1.62 | 0
型材总长度 | 0 | 型材总重量 | 0 | 型材单价 | 46.0815 | 型材总价 | 0 | 0
外侧装饰面长 | 代号: 183.32; 横: 外侧装饰面积; 竖: 0; 周长: 喷涂单价; 数量: 10; 线重: 喷涂总价; 重量: 0
内侧装饰面长 | 代号: 257.82; 横: 内侧装饰面积; 竖: 0; 周长: 喷涂单价; 数量: 10; 线重: 喷涂总价; 重量: 0
型材名称 | 代号 | 横 | 竖 | 周长 | 数量 | 线重 | 重量 | 宽 | 高 | （宽）缩尺 | （高）缩尺 | 代号
外平开窗扇 | SDF2806 | 480 | 800 | 2.56 | 4 | 1.814 | 18.575 | 580 | 900 | 12 | 12 | 1.框-框
| 横: 0; 竖: 0; 周长: 0; 线重: 1.814; 重量: 0 |  |  | 2.框-中梃
| 横: 0; 竖: 0; 周长: 0; 线重: 1.814; 重量: 0 |  |  | 3.中梃-中梃
型材总长度 | 10.24 | 型材总重量 | 20.4325 | 型材单价 | 46.0815 | 型材总价 | 941.56 | 4 |  |  |  | 11.转.框-框
外侧装饰面长 | 320.14 | 外侧装饰面积 | 3.28 | 喷涂单价 | 10 | 喷涂总价 | 32.8 |  |  |  |  | 12.转.框-中梃
内侧装饰面长 | 156.99 | 内侧装饰面积 | 1.61 | 喷涂单价 | 10 | 喷涂总价 | 16.1 |  |  |  |  | 13.转.中梃-中梃
型材名称 | 代号 | 横 | 竖 | 周长 | 数量 | 线重 | 重量 | 宽 | 高 | （宽）缩尺 | （高）缩尺 | 代号
转换料 | SDF3162 (扇转换） | 545.5 | 865.5 | 2.822 | 4 | 1.26 | 14.223 | 580 | 900 | 2 | 2 | 1.框-框
| 横: 0; 竖: 0; 周长: 0; 线重: 1.26; 重量: 0 |  |  | 2.框-中梃
| 横: 0; 竖: 0; 周长: 0; 线重: 1.26; 重量: 0 |  |  | 3.中梃-中梃
| SDF3162 (固定转换） | 0 | 0 | 0 |  | 1.26 | 0 |  |  |  |  | 1.框-框
| 横: 0; 竖: 0; 周长: 0; 线重: 1.26; 重量: 0 |  |  | 2.框-中梃
| 横: 0; 竖: 0; 周长: 0; 线重: 1.26; 重量: 0 |  |  | 3.中梃-中梃
型材总长度 | 11.288 | 型材总重量 | 15.6453 | 型材单价 | 46.0815 | 型材总价 | 720.96 | 4
外侧装饰面长 | 132.48 | 外侧装饰面积 | 1.5 | 喷涂单价 | 10 | 喷涂总价 | 15
内侧装饰面长 | 202.06 | 内侧装饰面积 | 2.28 | 喷涂单价 | 10 | 喷涂总价 | 22.8
型材名称 | 代号 | 横 | 横数量 | 竖 | 竖数量 | 线重 | 重量 | 宽 | 高 | （宽）缩尺 | （高）缩尺 | 代号
窗中梃 | SDF3160 | 548 | 4 | 1674 | 3 | 1.638 | 11.817 | 580 | 1720 | 2 | 1 | 1.框-框
| 横: 0; 竖: 0; 线重: 1.638; 重量: 0 |  |  | 2.框-中梃
| 横: 0; 竖: 0; 线重: 1.638; 重量: 0 |  |  | 3.中梃-中梃
|  | 0 |  | 0 |  | 1.638 | 0
型材总长度 | 7.214 | 型材总重量 | 12.9987 | 型材单价 | 46.0815 | 型材总价 | 599 | 7
外侧装饰面长 | 265.53 | 外侧装饰面积 | 1.92 | 喷涂单价 | 10 | 喷涂总价 | 19.2
内侧装饰面长 | 173.62 | 内侧装饰面积 | 1.25 | 喷涂单价 | 10 | 喷涂总价 | 12.5
型材名称 | 代号: 代号; 横: 竖/横; 竖数量: 竖/横数量; 线重: 线重; 重量: 重量
加强中梃 | 代号: SDF2808; 线重: 1.934; 重量: 0
[6 empty] | 1.934 | 0
| SDF2809 |  |  |  |  | 2.313 | 0
[6 empty] | 2.313 | 0
型材总长度 | 0 | 型材总重量 | 0 | 型材单价 | 46.0815 | 型材总价 | 0 | 0
外侧装饰面长 | 337.92 | 外侧装饰面积 | 0 | 喷涂单价 | 10 | 喷涂总价 | 0
内侧装饰面长 | 175.93 | 内侧装饰面积 | 0 | 喷涂单价 | 10 | 喷涂总价 | 0
型材名称 | 代号 | 横 | 竖 | 周长 | 数量 | 线重 | 重量 | 宽 | 高 | 宽缩尺 | 高缩尺 | 代号
固定压线 | 普（SDL2280） | 2248 | 1128 | 6.752 | 1 | 0.224 | 3.024 | 2320 | 1200 | 1 | 1 | 1.框-框
|  | 526 | 796 | 2.644 | 4 | 0.224 | 2.369 | 580 | 820 | 2 | 2 | 2.框-中梃
|  | 0 | 0 | 0 |  | 0.224 | 0 |  |  |  |  | 3.中梃-中梃
|  | 0 | 0 | 0 |  | 0.224 | 0 |  |  |  |  | 11.转.框-框
|  | 0 | 0 | 0 |  | 0.224 | 0 |  |  |  |  | 12.转.框-中梃
|  | 0 | 0 | 0 |  | 0.224 | 0 |  |  |  |  | 13.转.中梃-中梃
|  | 0 | 0 | 0 |  | 0.224 | 0
| 钢（SDL2280） | 0 | 0 | 0 |  | 0.224 | 0 |  |  |  |  | g钢化固定
|  | 0 | 0 | 0 |  | 0.224 | 0 |  |  |  |  | g钢化固定
|  | 0 | 0 | 0 |  | 0.224 | 0 |  |  |  |  | g钢化固定
|  | 0 | 0 | 0 |  | 0.224 | 0 |  |  |  |  | g钢化固定
|  | 0 | 0 | 0 |  | 0.224 | 0 |  |  |  |  | g钢化固定
|  | 0 | 0 | 0 |  | 0.224 | 0 |  |  |  |  | g钢化固定
|  | 0 | 0 | 0 |  | 0.224 | 0 |  |  |  |  | 超大钢化固定6mm
| 夹胶钢（SDL2280） | 0 | 0 | 0 |  | 0.224 | 0
|  | 0 | 0 | 0 |  | 0.224 | 0
|  | 0 | 0 | 0 |  | 0.224 | 0
|  | 0 | 0 | 0 |  | 0.224 | 0
|  | 0 | 0 | 0 |  | 0.224 | 0
|  | 0 | 0 | 0 |  | 0.224 | 0
型材总长度 | 代号: 17.328; 横: 型材总重量; 竖: 5.9323; 周长: 型材单价; 数量: 39.7815; 线重: 型材总价; 重量: 236
外侧装饰面长 | 代号: 181.72; 横: 外侧装饰面积; 竖: 3.15; 周长: 喷涂单价; 数量: 10; 线重: 喷涂总价; 重量: 31.5
内侧装饰面长 | 横: 内侧装饰面积; 竖: 0; 周长: 喷涂单价; 数量: 10; 线重: 喷涂总价; 重量: 0
型材名称 | 代号: 代号; 横: 横; 竖: 竖; 周长: 周长; 数量: 数量; 线重: 线重; 重量: 重量
内开窗扇压线 | 代号: SDL2281; 横: -90; 竖: -90; 周长: -0.36; 数量: 0; 线重: 0.271; 重量: 0
|  | -90 | -90 | -0.36 | 0 | 0.271 | 0
|  | -90 | -90 | -0.36 | 0 | 0.271 | 0
|  | -90 | -90 | -0.36 | 0 | 0.271 | 0
|  | -90 | -90 | -0.36 | 0 | 0.271 | 0
型材总长度 | 代号: 0; 横: 型材总重量; 竖: 0; 周长: 型材单价; 数量: 39.7815; 线重: 型材总价; 重量: 0
外侧装饰面长 | 代号: 186.72; 横: 外侧装饰面积; 竖: 0; 周长: 喷涂单价; 数量: 10; 线重: 喷涂总价; 重量: 0
内侧装饰面长 | 代号: 0; 横: 内侧装饰面积; 竖: 0; 周长: 喷涂单价; 数量: 10; 线重: 喷涂总价; 重量: 0
型材名称 | 代号: 代号; 横: 横; 竖: 竖; 周长: 周长; 数量: 数量; 线重: 线重; 重量: 重量
外开窗扇压线 | 代号: SDL2281; 横: 358; 竖: 678; 周长: 2.072; 数量: 4; 线重: 0.271; 重量: 2.246
|  | -122 | -122 | -0.488 | 0 | 0.271 | 0
|  | -122 | -122 | -0.488 | 0 | 0.271 | 0
型材总长度 | 代号: 8.288; 横: 型材总重量; 竖: 2.4706; 周长: 型材单价; 数量: 39.7815; 线重: 型材总价; 重量: 98.28
外侧装饰面长 | 代号: 186.72; 横: 外侧装饰面积; 竖: 1.55; 周长: 喷涂单价; 数量: 10; 线重: 喷涂总价; 重量: 15.5
内侧装饰面长 | 代号: 0; 横: 内侧装饰面积; 竖: 0; 周长: 喷涂单价; 数量: 10; 线重: 喷涂总价; 重量: 0
型材名称 | 代号: 代号; 横: 横; 竖: 竖; 周长: 周长; 数量: 数量; 线重: 线重; 重量: 重量
平开门框 | 代号: SDF2818; 周长: 0; 线重: 1.857; 重量: 0
|  |  |  | 0 |  | 1.857 | 0
|  |  |  | 0 |  | 1.857 | 0
|  |  |  | 0 |  | 1.857 | 0
型材总长度 | 0 | 型材总重量 | 0 | 型材单价 | 46.0815 | 型材总价 | 0 | 0
外侧装饰面长 | 代号: 241.03; 横: 外侧装饰面积; 竖: 0; 周长: 喷涂单价; 数量: 10; 线重: 喷涂总价; 重量: 0
内侧装饰面长 | 代号: 204.38; 横: 内侧装饰面积; 竖: 0; 周长: 喷涂单价; 数量: 10; 线重: 喷涂总价; 重量: 0
型材名称 | 代号 | 横 | 竖 | 周长 | 数量 | 线重 | 重量 | 宽 | 高 | （宽）缩尺 | （高）缩尺 | 代号
外开门扇 | SDF2821 | 0 | 0 | 0 |  | 2.456 | 0 |  |  |  |  | 1.框-框
|  | 0 | 0 | 0 | 0 | 2.456 | 0 |  |  |  |  | 2.框-中梃
|  | 0 | 0 | 0 | 0 | 2.456 | 0 |  |  |  |  | 3.对开门
型材总长度 | 0 | 型材总重量 | 0 | 型材单价 | 46.0815 | 型材总价 | 0 | 0
外侧装饰面长 | 350.56 | 外侧装饰面积 | 0 | 喷涂单价 | 10 | 喷涂总价 | 0
内侧装饰面长 | 189.03 | 内侧装饰面积 | 0 | 喷涂单价 | 10 | 喷涂总价 | 0
型材名称 | 代号 | 横 | 竖 | 周长 | 数量 | 线重 | 重量 | 宽 | 高 | （宽）缩尺 | （高）缩尺 | 代号
内开门扇 | SDF2820 | 0 | 0 | 0 |  | 2.471 | 0 |  |  |  |  | 1.框-框
| 横: 0; 竖: 0; 周长: 0; 线重: 2.471; 重量: 0 |  |  | 2.框-中梃
| 横: 0; 竖: 0; 周长: 0; 线重: 2.471; 重量: 0 |  |  | 3.对开门
型材总长度 | 0 | 型材总重量 | 0 | 型材单价 | 46.0815 | 型材总价 | 0 | 0
外侧装饰面长 | 236.53 | 外侧装饰面积 | 0 | 喷涂单价 | 10 | 喷涂总价 | 0
内侧装饰面长 | 311.03 | 内侧装饰面积 | 0 | 喷涂单价 | 10 | 喷涂总价 | 0
型材名称 | 代号 | 横 | 横数量 | 竖 | 竖数量 | 线重 | 重量 | 宽 | 高 | （宽）缩尺 | （高）缩尺 | 代号
门中梃 | SDF2819 | 0 | 0 | 0 | 0 | 2.049 | 0 |  |  |  |  | 1.框-框
| 横: 0; 横数量: 0; 竖: 0; 线重: 2.049; 重量: 0 |  |  | 2.框-中梃
| 横: 0; 竖: 0; 线重: 2.049; 重量: 0 |  |  | 3.对开门
型材总长度 | 0 | 型材总重量 | 0 | 型材单价 | 46.0815 | 型材总价 | 0 | 0
外侧装饰面长 | 298.42 | 外侧装饰面积 | 0 | 喷涂单价 | 10 | 喷涂总价 | 0
内侧装饰面长 | 208.08 | 内侧装饰面积 | 0 | 喷涂单价 | 10 | 喷涂总价 | 0
型材名称 | 代号: 代号; 横: 竖; 竖数量: 竖数量; 线重: 线重; 重量: 重量
门假中梃 | 代号: SDF2811; 横: 0; 线重: 1.336; 重量: 0
[6 empty] | 1.336 | 0
型材总长度 | 0 | 型材总重量 | 0 | 型材单价 | 46.0815 | 型材总价 | 0
外侧装饰面长 | 143.24 | 外侧装饰面积 | 0 | 喷涂单价 | 10 | 喷涂总价 | 0
内侧装饰面长 | 85.04 | 内侧装饰面积 | 0 | 喷涂单价 | 10 | 喷涂总价 | 0
型材名称 | 代号 | 横 | 竖 | 周长 | 数量 | 线重 | 重量
外开门扇压线 | SDL3484 | -154 | -154 | -0.616 | 0 | 0.271 | 0
|  | -154 | -154 | -0.616 | 0 | 0.271 | 0
|  | -154 | -154 | -0.616 | 0 | 0.271 | 0
型材总长度 | 0 | 型材总重量 | 0 | 型材单价 | 39.7815 | 型材总价 | 0
外侧装饰面长 | 186.72 | 外侧装饰面积 | 0 | 喷涂单价 | 10 | 喷涂总价 | 0
内侧装饰面长 | 0 | 内侧装饰面积 | 0 | 喷涂单价 | 10 | 喷涂总价 | 0
型材名称 | 代号 | 横 | 竖 | 周长 | 数量 | 线重 | 重量
内开门扇压线 | SDL3484 | -160 | -160 | -0.64 | 0 | 0.271 | 0
|  | -160 | -160 | -0.64 | 0 | 0.271 | 0
|  | -160 | -160 | -0.64 | 0 | 0.271 | 0
型材总长度 | 0 | 型材总重量 | 0 | 型材单价 | 39.7815 | 型材总价 | 0
外侧装饰面长 | 186.72 | 外侧装饰面积 | 0 | 喷涂单价 | 10 | 喷涂总价 | 0
内侧装饰面长 | 0 | 内侧装饰面积 | 0 | 喷涂单价 | 10 | 喷涂总价 | 0
型材名称 | 代号 | 横 | 竖 | 周长 | 数量 | 线重 | 重量 | 宽 | 高 | （宽）缩尺 | （高）缩尺 | 代号
门框固定压线 | SDL3483 | 0 | 0 | 0 | 0 | 0.224 | 0 |  |  |  |  | 1.框-框
| 横: 0; 竖: 0; 周长: 0; 线重: 0.224; 重量: 0 |  |  | 2.框-中梃
| 横: 0; 竖: 0; 周长: 0; 线重: 0.224; 重量: 0 |  |  | 3.中梃-中梃
|  | 0 | 0 | 0 | 0 | 0.224 | 0
|  | 0 | 0 | 0 |  | 0.224 | 0
|  | 0 | 0 | 0 |  | 0.224 | 0
型材总长度 | 0 | 型材总重量 | 0 | 型材单价 | 39.7815 | 型材总价 | 0
外侧装饰面长 | 181.72 | 外侧装饰面积 | 0 | 喷涂单价 | 10 | 喷涂总价 | 0
内侧装饰面长 |  | 内侧装饰面积 | 0 | 喷涂单价 | 10 | 喷涂总价 | 0 |  | 0
型材名称 | 代号 | 横 | 横数量 | 竖 | 竖数量 | 线重 | 重量
零拼 | 代号: SDL2468; 线重: 0.063; 重量: 0
[6 empty] | 0.063 | 0
[6 empty] | 0.063 | 0
型材总长度 | 0 | 型材总重量 | 0 | 型材单价 | 39.7815 | 型材总价 | 0
外侧装饰面长 | 105.66 | 外侧装饰面积 | 0 | 喷涂单价 | 10 | 喷涂总价 | 0
内侧装饰面长 | 125.66 | 内侧装饰面积 | 0 | 喷涂单价 | 10 | 喷涂总价 | 0
型材名称 | 代号 | 横 | 横数量 | 竖 | 竖数量 | 线重 | 重量
拼管 | 代号: SDF2841; 线重: 1.098; 重量: 0
[6 empty] | 1.098 | 0
[6 empty] | 1.098 | 0
型材总长度 | 0 | 型材总重量 | 0 | 型材单价 | 46.0815 | 型材总价 | 0
外侧装饰面长 | 105.66 | 外侧装饰面积 | 0 | 喷涂单价 | 10 | 喷涂总价 | 0
内侧装饰面长 | 125.66 | 内侧装饰面积 | 0 | 喷涂单价 | 10 | 喷涂总价 | 0
型材名称 | 代号 | 横 | 横数量 | 竖 | 竖数量 | 线重 | 重量
26拼 | 代号: SDF2842; 横: 2320; 竖: 1; 线重: 1.563; 重量: 3.626
[6 empty] | 1.563 | 0
[6 empty] | 1.563 | 0
型材总长度 | 2.32 | 型材总重量 | 3.9886 | 型材单价 | 46.0815 | 型材总价 | 183.8
外侧装饰面长 | 105.66 | 外侧装饰面积 | 0.25 | 喷涂单价 | 10 | 喷涂总价 | 2.5
内侧装饰面长 | 125.66 | 内侧装饰面积 | 0.29 | 喷涂单价 | 10 | 喷涂总价 | 2.9
型材名称 | 代号 | 横 | 横数量 | 竖 | 竖数量 | 线重 | 重量
加强拼 | 代号: SDF2323; 线重: 1.732; 重量: 0
[6 empty] | 1.732 | 0
|  |  |  | 2920 |  | 1.732 | 0
型材总长度 | 0 | 型材总重量 | 0 | 型材单价 | 46.0815 | 型材总价 | 0
外侧装饰面长 | 105.66 | 外侧装饰面积 | 0 | 喷涂单价 | 10 | 喷涂总价 | 0
内侧装饰面长 | 125.66 | 内侧装饰面积 | 0 | 喷涂单价 | 10 | 喷涂总价 | 0
型材名称 | 代号: 代号; 横: 竖; 数量: 竖数量; 线重: 线重; 重量: 重量
90°转角管 | 代号: SDF2845; 线重: 1.796; 重量: 0
[6 empty] | 1.796 | 0
135°转角管 | 代号: SDF2844; 线重: 1.355
1.355
型材总长度 | 0 | 型材总重量 | 0 | 型材单价 | 46.0815 | 型材总价 | 0
外侧装饰面长 | 267.78 | 外侧装饰面积 | 0 | 喷涂单价 | 10 | 喷涂总价 | 0
内侧装饰面长 | 104.29 | 内侧装饰面积 | 0 | 喷涂单价 | 10 | 喷涂总价 | 0
白料名称 | 长度 | 单价 | 数量 | 白料名称 | 长度 | 单价 | 数量
窗框角码 （LJJP495) | 11.7 | 2.15 | 8 | 门框角码 （SDL3248) | 10.6 | 2.46 | 0
窗框角码 （LJJP496) | 21.7 | 1.72 | 8 |  | 20.6 | 3.11 | 0
内开窗扇内铝角码（LJJP497) | 27.7 | 2.68 | 0 | 内开门扇内铝角码(SDL3257) | 5.1 | 4.76 | 0
内开窗扇外铝角码（LJJP628) | 6.2 | 1.27 | 0 | 内开门扇外铝角码(SDL3258) | 26.6 | 3.85 | 0
外开窗扇内铝角码 （LJJP493) | 8.2 | 2.2 | 16 | 外开门扇内铝角码(SDL3258) | 24.4 | 4.29 | 0
外开窗扇外铝角码 （LJJP494) | 25.5 | 2.84 | 16 | 外开门扇外铝角码(SDL3250) | 7.1 | 4.5 | 0
转换料角码 （LJJP490) | 代号: 12.6; 横: 1.32; 竖: 16
转换料角码 （LJJP730) | 代号: 15.8; 横: 1.18; 竖: 16
窗中梃角码（SDL2879) | 21 | 2.81 | 14 | 悬窗传动杆 | 1.92 | 0.16 | 0.3072
窗中梃角码（SDL3132) | 10.5 | 3.51 | 14 |  | 0 | 0.16 | 0
门中梃角码(SDL2248) | 30.6 | 2.81 | 0 | 平开传动杆 | 0 | 0.16 | 0
门中梃角码(SDL2249) | 30.6 | 3.51 | 0 |  | 3.2 | 0.16 | 0.512
铝角码汇总 | 代号: 240.08; 数量: 型材总重; 线重: 0.8192; 重量: 0.88474
名称 | 代号 | 线重 | 数量 | 长度 | 重量 | 单价 | 总价
批水铝 | C066 | 0.142 | 1 | 2320 | 0.36238 | 39.7815 | 14.4162
铝锭价格 | 22081.5 | 隔热型材总重 | 88.8987 | 隔热加工费 | 24.0001 | 隔热总价 | 4096.59
26mm I条加工费 | 24000 | 普铝型材总重 | 8.7653 | 普铝加工费 | 17.7 | 普铝总价 | 348.6962
26mm C条加工费 | 24000 | 白料小计 | 0.88474 | 白料加工费 | 2.8977 | 白料总价 | 22.1
26mm T条加工费 | 24000 | 外侧喷涂面积 |  | 喷涂价格 |  | 喷涂总价 | 0
普铝加工费 | 17700 | 内侧喷涂面积 |  | 喷涂价格 |  | 喷涂总价 | 0
白料加工费 | 2900 | 型材部分合计 | 98.5487 |  | 型材总价 |  | 4707.4662
玻璃名称 | 长度 | 宽度 | 面积 | 数量 | 单价 | 价格 | 备注
6单银Low-E+12A+6 | -90 | -90 | 0.0081 | 0 | 148 | 0 | 普中空、窗扇 (内开）
6单银Low-E+12A+6 | -90 | -90 | 0.0081 | 0 | 148 | 0 | 普中空、窗扇（内开）
6单银Low-E+12A+6 | -90 | -90 | 0.0081 | 0 | 148 | 0 | 普中空、窗扇（内开）
6单银Low-E+12A+6 | -90 | -90 | 0.0081 | 0 | 148 | 0 | 普中空、窗扇（内开）
6单银Low-E+12A+6 | -90 | -90 | 0.0081 | 0 | 148 | 0 | 普中空、窗扇（内开）
6单银Low-E+12A+6 | 358 | 678 | 0.24272 | 4 | 148 | 143.69 | 普中空、窗扇（外开）
6单银Low-E+12A+6 | -122 | -122 | 0.014884 | 0 | 148 | 0 | 普中空、窗扇（外开）
6单银Low-E+12A+6 | -122 | -122 | 0.014884 | 0 | 148 | 0 | 普中空、窗扇（外开）
开启扇玻璃（普） |  |  |  | 4 |  | 143.69 | 0.97
6单银Low-E+12A+6 | -90 | -90 | 0.0081 | 0 | 148 | 0 | 钢化中空、窗扇（内开）
6单银Low-E+12A+6 | -90 | -90 | 0.0081 | 0 | 148 | 0 | 钢化中空、窗扇（内开）
6单银Low-E+12A+6 | -90 | -90 | 0.0081 | 0 | 148 | 0 | 钢化中空、窗扇（内开）
6单银Low-E+12A+6 | -90 | -90 | 0.0081 | 0 | 148 | 0 | 钢化中空、窗扇（内开）
6单银Low-E+12A+6 | -90 | -90 | 0.0081 | 0 | 148 | 0 | 钢化中空、窗扇（内开）
6单银Low-E+12A+6 | 358 | 678 | 0.24272 | 0 | 148 | 0 | 钢化中空、窗扇（外开）
6单银Low-E+12A+6 | -122 | -122 | 0.014884 | 0 | 148 | 0 | 钢化中空、窗扇（外开）
6单银Low-E+12A+6 | -122 | -122 | 0.014884 | 0 | 148 | 0 | 钢化中空、窗扇（外开）
开启扇玻璃（钢） |  |  |  | 0 |  | 0 | 0
6单银Low-E+12A+6 | 2236 | 1116 | 2.4954 | 1 | 148 | 369.32 | 固定普中空
6单银Low-E+12A+6 | 514 | 784 | 0.40298 | 4 | 148 | 238.56 | 固定普中空
6单银Low-E+12A+6 | -12 | -12 | 0.000144 | 0 | 148 | 0 | 固定普中空
6单银Low-E+12A+6 | -12 | -12 | 0.000144 | 0 | 148 | 0 | 固定普中空
6单银Low-E+12A+6 | -12 | -12 | 0.000144 | 0 | 148 | 0 | 固定普中空
6单银Low-E+12A+6 | -12 | -12 | 0.000144 | 0 | 148 | 0 | 固定普中空
6单银Low-E+12A+6 | -12 | -12 | 0.000144 | 0 | 148 | 0 | 固定普中空
名称: 6单银Low-E+12A+6; 长度: 5; 单价: 607.88; 总价: 4.11 | 0
6单银Low-E+12A+6 | -12 | -12 | 0.000144 | 0 | 148 | 0 | 固定钢化中空
6单银Low-E+12A+6 | -12 | -12 | 0.000144 | 0 | 148 | 0 | 固定钢化中空
6单银Low-E+12A+6 | -12 | -12 | 0.000144 | 0 | 148 | 0 | 固定钢化中空
6单银Low-E+12A+6 | -12 | -12 | 0.000144 | 0 | 148 | 0 | 固定钢化中空
6单银Low-E+12A+6 | -12 | -12 | 0.000144 | 0 | 148 | 0 | 固定钢化中空
6单银Low-E+12A+6 | -12 | -12 | 0.000144 | 0 | 148 | 0 | 固定钢化中空
6单银Low-E+12A+6 | -12 | -12 | 0.000144 | 0 | 148 | 0 | 固定钢化中空
固定部分（钢） |  |  |  | 0 |  | 0 | 0
6单银Low-E+12A+6 | -12 | -12 | 0.000144 | 0 | 148 | 0 | 固定夹胶钢化中空
6单银Low-E+12A+6 | -12 | -12 | 0.000144 | 0 | 148 | 0 | 固定夹胶钢化中空
6单银Low-E+12A+6 | -12 | -12 | 0.000144 | 0 | 148 | 0 | 固定夹胶钢化中空
6单银Low-E+12A+6 | -12 | -12 | 0.000144 | 0 | 148 | 0 | 固定夹胶钢化中空
6单银Low-E+12A+6 | -12 | -12 | 0.000144 | 0 | 148 | 0 | 固定夹胶钢化中空
6单银Low-E+12A+6 | -12 | -12 | 0.000144 | 0 | 148 | 0 | 固定夹胶钢化中空
固定部分（夹胶钢化） |  |  |  | 0 |  | 0 | 0
6单银Low-E+12A+6 | -154 | -154 | 0.023716 | 0 | 148 | 0 | 钢化中空、门扇
6单银Low-E+12A+6 | -154 | -154 | 0.023716 | 0 | 148 | 0 | 钢化中空、门扇
6单银Low-E+12A+6 | -154 | -154 | 0.023716 | 0 | 148 | 0 | 钢化中空、门扇
外开门扇玻璃（钢） |  |  |  | 0 |  | 0 | 0
6单银Low-E+12A+6 | -160 | -160 | 0.0256 | 0 | 148 | 0 | 钢化中空、门扇
6单银Low-E+12A+6 | -160 | -160 | 0.0256 | 0 | 148 | 0 | 钢化中空、门扇
6单银Low-E+12A+6 | -160 | -160 | 0.0256 | 0 | 148 | 0 | 钢化中空、门扇
内开门扇玻璃（钢） |  |  |  | 0 |  | 0 | 0
6单银Low-E+12A+6 | -12 | -12 | 0.000144 | 0 | 148 | 0 | 门钢化中空玻璃
6单银Low-E+12A+6 | -12 | -12 | 0.000144 | 0 | 148 | 0 | 门钢化中空玻璃 |  | .
6单银Low-E+12A+6 | -12 | -12 | 0.000144 | 0 | 148 | 0 | 门钢化中空玻璃
6单银Low-E+12A+6 | -12 | -12 | 0.000144 | 0 | 148 | 0 | 门钢化中空玻璃
6单银Low-E+12A+6 | -12 | -12 | 0.000144 | 0 | 148 | 0 | 门钢化中空玻璃
6单银Low-E+12A+6 | -12 | -12 | 0.000144 | 0 | 148 | 0 | 门钢化中空玻璃
门固定小计（钢） |  |  |  | 0 |  | 0 | 0
6单银Low-E+12A+6 | -12 | -12 | 0.000144 |  | 148 | 0 | 6mm钢化中空
6单银Low-E+12A+6 | -12 | -12 | 0.000144 |  | 148 | 0 | 6mm钢化中空
6单银Low-E+12A+6 | -12 | -12 | 0.000144 | 0 | 148 | 0 | 6mm钢化中空
6单银Low-E+12A+6 | -12 | -12 | 0.000144 | 0 | 148 | 0 | 6mm钢化中空
特殊玻璃 |  |  |  | 0 |  | 0 | 0
8单银Low-E+12Ar+8+12A+8mm |  |  | 0 |  | 312 | 0 | 8mm钢化中空
8单银Low-E+12Ar+8+12A+8mm |  |  | 0 |  | 312 | 0 | 8mm钢化中空
10单银Low-E+12Ar+10+12A+10mm |  |  | 0 |  | 395 | 0 | 8mm钢化中空
10单银Low-E+12Ar+10+12A+10mm |  |  | 0 |  | 395 | 0 | 8mm钢化中空
特殊玻璃 |  |  |  | 0 |  | 0 | 0
小计 | 普通玻璃 | 5.0782 | 玻璃个数 | 9 | 玻璃总价 | 751.57 | 110.0895
| 钢化玻璃 | 0 | 钢化玻璃 | 0 | 玻璃总价 | 0 | 0
五金件及附件 | 扇宽度 | 扇高度 | 数量 | 五金品牌 | 标配单价 | 价格 | 备注
内平开下悬窗五金 | 0 |  |  | 坚朗 | 153 | 0 | 扇宽650-1250 扇高1500-1800
0
内平开窗五金 |  |  |  | 坚朗 | 80 | 0 | 2点锁 扇宽400-850 扇高1400-1700
0
外平开窗五金 |  |  | 4 | 坚朗 | 88 | 352
0
外悬窗五金 | 480 |  |  | 坚朗 | 115 | 0
0
平开门五金件 | 单扇 |  |  | 坚朗 | 230 | 0
| 双扇 |  |  | 坚朗 | 335 | 0
五金小计 |  |  | 4 |  |  | 352
平开金刚纱窗 |  |  | 0 |  | 0 | 0 | s≤0.8㎡
隐形纱窗 |  |  | 4 |  | 118 | 472 | 玻璃纤维
纱门 | [5 empty] | 0 | 折叠纱门
纱窗、门小计 |  |  | 4 |  |  | 472
固定片 | 29 |  |  |  | 0.5 | 14.5 | 20*220*1.5 镀锌
射钉射弹 | 58 | 0 |  |  | 0.3 | 17.4 | 如选用尼龙胀栓0.2
包装纸保护膜 | 6.7744 |  |  |  | 5 | 33.87
包装四角 | [5 empty] | 0
玻璃贴膜+运费 | 5.0782 |  |  |  | 15 | 76.17
安装材料小计 | [5 empty] | 141.94
组角胶 | 40 |  |  |  | 1.9 | 76 | 铝角码一支打60个角，如果采用注胶角码，双组份胶一支打45个角，1.9元每个角。
内墙密封胶 | 10.8 |  | 4 | 8.52 | 2.13 | 23 | 内墙胶每支3.5米
外墙密封胶 | 10.8 |  | 3 | 8.52 | 2.84 | 30.67 | 外墙胶每支2.5米
发泡胶 | 10.8 |  | 6.5 | 23 | 3.5385 | 38.22 | 发泡带副框每支6.5米，无副框每支10米。如墙体和副框采用水泥砂浆，按每支10米计算。
室外侧玻璃胶（配垫条） | 25.62 | 1 | 10 | 8.52 | 0.852 | 21.83 | 每支10米，配垫条使用
室内侧玻璃胶（纯打胶） | 25.62 | 1 | 6 | 8.52 | 1.42 | 36.38 | 室外玻璃胶，每支6米
胶条用胶 | 5.852 | 1 | 10 | 8.52 | 0.852 | 4.99 | U型胶
名称: 胶类小计; 重量: 胶条单价; 单价: 231.09 | 阻燃胶条价格 | 代号
内开窗扇搭接胶条 | 0 | 1 |  |  | 1.3 | 0 | MFJT2182+MFJT2183 | 1.76 | MFJT2182+MFJT2656
内开窗扇鸭嘴胶条 | 0 | 1 |  |  | 6.89 | 0 | MFJT2732 | 12.25 | MFJT2869
外平窗扇搭接胶条 | 10.24 | 1 |  |  | 1.46 | 14.95 | MFJT2183+MFJT2708 | 1.76 | MFJT2183+MFJT2656
外平窗扇装饰胶条 | 10.24 | 1 |  |  | 3.27 | 33.48 | MFJT2706 | 3.27 | MFJT2706
内开门鸭嘴胶条 | 0 | 1 |  |  | 6.89 | 0 | MFJT2732 | 12.25 | MFJT2732
内开门搭接胶条 | 0 | 1 |  |  | 0 | 0 | MFJT2182+MFJT2183 | 0 | MFJT2182+MFJT2656
外开门搭接胶条 | 0 | 1 |  |  | 0 | 0 | MFJT2183+MFJT2708 | 0 | MFJT2183+MFJT2656
外平窗门装饰胶条 | 0 | 1 |  |  | 3.27 | 0 | MFJT2706 | 3.27 | MFJT2706
室外侧玻璃垫条（不可取消） | 25.62 | 1 |  |  | 1.25 | 32.025 | MFJT2797 | 1.25 | MFJT2797
窗内开扇扇下侧等压胶条 | 0 | 1 |  |  | 0.41 | 0 | MFJT2302 | 0.41 | MFJT2302
压线胶条（不可取消） | 25.616 | 1 |  |  | 0.49 | 12.5518 | MFJT2462 | 0.49 | MFJT2462
固定部分防水胶条 | 5.852 | 1 |  |  | 5.36 | 31.3667 | MFJT2713 | 9.55 | MFJT2927
室外安装玻璃胶条（MFJT2797） | 25.62 | 1 |  |  | 1.25 |  | 根据甲方要求选用 | 1.25 | 根据甲方要求选用
室内安装玻璃胶条（MFJT2911） | 25.62 | 1 |  |  | 1.63 |  | 根据甲方要求选用 | 1.63 | 根据甲方要求选用
胶条小计 | [5 empty] | 130.5922
框玻璃垫块DPCZ084 | 5 | 2 |  |  | 0.5 | 5 | 框下部用2个
扇玻璃垫块DPCZ048 | 4 | 4 |  |  | 0.63 | 10.08 | 扇对角用 2个/角
框玻璃垫块DPCZ084 | 0 | 0 |  |  | 0.5 | 0 | 门框大于2200时增加
扇玻璃垫块DPCZ048 | 0 | 4 |  |  | 0.63 | 0 | 门扇大于2200时增加
调整垫块DPCZ052\053（1mm、2mm) | 1 | 90 |  |  | 0.37 | 33.3
框玻璃垫块DPCZ065 | 5 | 0 |  |  | 0.49 | 0 | 框玻璃宽度大于900mm时增加
组角钢片 |  | 40 |  |  | 0.2 | 8 | LJJP443,LJJP682
中梃止水片 |  | 28 |  |  | 0.22 | 6.16 | FJFD753.754
中梃封堵 |  | 14 |  |  | 0.22 | 3.08 | FJFD467
中梃泡棉 |  | 14 |  |  | 1.37 | 19.18 | LCFJ189
排水盖 |  | 18 |  |  | 0.48 | 8.64 | FJPS017.018
自攻钉 |  | 63 |  |  | 0.05 | 3.15 | JGZG006
零星附件小计 | [5 empty] | 96.59
搭接胶条焊接胶角 |  | 32 |  |  | 1.26 | 40.32 | MFJT2618、2619
鸭嘴胶条焊接胶角 |  | 0 |  |  | 2 | 0 | MFJT2741
副框角码 |  |  |  |  | 1.6
隔热条填充物 |  | 43.862 |  |  | 4 | 175.45
框发泡PE | DPTC025 | 17.328 |  |  | 3.15 | 54.58
扇发泡PE | DPTC013 | 8.288 |  |  | 3.65 | 30.25
玻璃毛细管 |  | 9 |  |  | 6
型材拉弯费用 |  | 10.56 |  |  | 70 | 739.2
玻璃外置装饰条 |  | 7.2 |  |  | 180 | 1296
防雷装置 |  | 1 |  |  | 9.6 | 9.6
雨虹防水砂浆（米） |  | 10.8 |  |  | 45 | 486
产品附件费用 |  | 6.8269 |  |  | 3 | 20.4807
特需增加之附件小计 | [5 empty] | 2851.8807
五金及附件小计 | [5 empty] | 4276.0929
单方造价 | 代号 | 宽度 | 高度 | 面积 | 樘数 | 总面积 | 单樘总价
1448.54 | 附框内口尺寸 | 2330 | 2930 | 6.8269 | 1 | 6.8269 | 9889.0591
单方造价 | 副框用量 | 型材用量 | 喷涂用量 | 玻璃用量 | 五金用量 | 纱窗用量 | 其它附件
名称: 1448.54; 代号: 4 | [5 empty] | 综合单价明细表
工程名称：海南莫斯科动力大学一期2#~6#及8#楼铝合金门窗、阳台栏杆及穿孔铝板工程
名称: 主框尺寸结算; 线重: 五金数量 | [5 empty] | 项目名称 | 断桥铝合金外窗- |  | C2430 |  |  | 清单序号
名称: 1459.77; 代号: 1905.3245; 线重: 4 | [5 empty] | 项目特征 | 1、门框、扇型材材质：氟碳60系列断桥铝合金框，主型材主要受力部位基材截面最小实测壁厚不小于2.2mm，颜色以样板选定为准 2、玻璃品种、规格：6Low-E+12A+6中空钢化玻璃 3、按图纸及技术规范要求提供和供应一切五金及配件(备注品牌) |  |  |  |  | 单位： | 樘
[19 empty] | 单樘面积： | 6.58
[13 empty] | 序号 | 费用名称 | 材质、规格、型号及技术参数 | 单位 | 数量 | 单价 | 合价 | 备注 （品牌）
[13 empty] | 一 | 不含税材料费 |  |  |  |  | 9263.1292
[13 empty] | 1 | 氟碳喷涂断桥铝型材 |  | kg | 98.5487 | 47.7679 | 4707.4662
[13 empty] | 2 | 铝型材折弯费 |  | m | 10.56 | 70 | 739.2
[13 empty] | 3 | 6Low-E+12A+6中空钢化玻璃 |  | m2 | 5.0782 | 148 | 751.57
名称: 65系列耐火窗材料费用表 | [5 empty] | 4 | 硅酮耐候密封胶 |  | 支 | 13.7171 | 8.52 | 116.87
项目名称 | 使用位置 | 用量 | 耐火时效 | 代号 |  | 单价 | 单樘总价 | [5 empty] | 5 | 三元乙丙密封胶条 |  | kg | 6.2187 | 21 | 130.5922
隔热条内腔钢条 | 1小时不使用 | 46.182 | 0.5小时 |  |  | 2.4 | [6 empty] | 6 | 外平开窗 |  | 套 | 4 | 88 | 352
角部连接件 | 工艺框和中挺用，测算底子框，扇，挺全用 | 54 | 1小时 |  |  | 0.5 | 27 | [5 empty] | 7 | 单开门 |  | 套 |  | 230 | 0
玻璃卡件 |  | 100 | 1小时 |  |  | 0.3 | 30 | [5 empty] | 8 | 对开门 |  | 套 | 0 | 335 | 0
硬质膨胀条（2*15） | 框、扇、中梃 | 39.788 | 1小时 | LCFJ140 |  | 2.81 | 111.8043 | [5 empty] | 9 | 其他材料 |  | 项 | 1 | 2465.4307 | 2465.4307
框防火膨胀条（210B) | 框 | 32.448 | 1小时 | LCFJ810+163 |  | 3.27 | 106.105 | [5 empty] | 二 | 人工费 |  |  |  |  | 1052.8
扇防火膨胀条（210B) | 扇 | 16.576 | 1小时 | LCFJ160 |  | 1.74 | 28.8422 | [5 empty] | 1 | 制作费 |  | m2 | 6.58 | 60 | 394.8
防火玻璃垫块 | DPCZ095 | 10 | 1小时 |  |  | 0.57 | 5.7 | [5 empty] | 2 | 安装费 |  | m2 | 6.58 | 100 | 658
其他附件风险费用 |  | 6.8269 | 1小时 |  |  | 20 | 136.538 | [5 empty] | 三 | 机械费 |  |  |  |  | 131.6
名称: 合计; 总价: 445.9895 | [5 empty] | 1 | 机械费 |  | m2 | 6.58 | 20 | 131.6
[13 empty] | 四 | 直接费合计（一+二+三） |  |  |  |  | 10447.5292
[13 empty] | 五 | 综合取费【（一+二+三）*综合费率】 |  | 20% |  |  | 2089.5058
[13 empty] | 六 | 综合单价（四+五） |  |  |  |  | 12537.035
[13 empty] | 七 | 每平米综合单价 （六÷单樘面积） |  |  |  |  | 1905.3245 | 清单综合单价
注：1、上述报价中，材料费用项由投标单位自行增补填报，且视为已包含完成该项目所需的一切材料； 2、综合取费包含管理费、利润、措施费、规费及不可预见费等； 3、以上报价为包干不含税综合单价，结算时综合单价不作调整。
Note on B116: 作者: 内开门线重2.280
Note on B123: 作者: 内开门线重2.280
Note on C181: 作者: 90°转角
Note on C195: 作者: 90°转角
Note on D202: 32: 已经包含了单个角码的损耗
Note on H202: 32: 已经包含了单个角码的损耗
Note on C291: 雨林木feng 钢化
Note on E291: 雨林木feng 钢化
Note on D343: 作者: 玻璃宽度大于900mm时 填 1

## C2735-G
MS65F系列（注胶角码） |  | 24mm | 表面处理 | 静电粉末喷涂 |  |  | N0.1 | 副框线重速求表
代号 | 门窗尺寸 | 宽度 | 高度 | 面积 | 樘数 | 总面积 |  | 宽度:mm | 高度:mm | 壁厚:mm | 线重
C2735-G | 洞口尺寸 | 2700 | 3500 | 8.668 | 1 | 8.668 |  | 40 | 20 | 1.5 | 1.334
| 附框内口尺寸 | 2630 | 3430 | 9.0209 | 1 | 9.0209 |  | 40 | 20 | 2 | 1.747
| 主框尺寸 | 2620 | 3420 | 8.9604 | 1 | 8.9604 |  | 40 | 20 | 2 | 1.747
钢副框（热） | 宽度 | 宽数量 | 高度 | 高数量 | 线重 | 单价 | 总价 | 80 | 40 | 2 | 3.619
40*20*2.0 | 2670 | 2 | 3470 | 2 | 1.747 | 7.5 | 176.99 | 40 | 20 | 1.4 | 0.434
40*20*2.0 |  |  |  |  | 1.747 | 7.5 | 0 |  |  |  | 0
80*40*2 |  |  |  |  | 3.619 | 7.5 | 0 |  |  |  | 0
50*50*2.0 |  |  |  |  | 2.995 | 7.5 | 0 |  |  |  | 0
副框平米用量 | 2.7225 | （Kg/m2) | 20.4188 | （元/m2) |  | 23.6 | 176.99
型材名称 | 代号 | 横 | 竖 | 周长 | 数量 | 线重 | 重量
平开窗框 | SDF2894 | 2620 | 1350 | 7.94 | 1 | 1.47 | 23.344
|  | 2620 | 2070 | 9.38 | 1 | 1.47 | 13.789
|  |  |  | 0 |  | 1.47 | 0
|  |  |  | 0 |  | 1.47 | 0
|  |  |  | 0 |  | 1.47 | 0
|  |  |  | 0 |  | 1.47 | 0
|  |  |  | 0 |  | 1.47 | 0
|  |  |  | 0 |  | 1.47 | 0
型材总长度 | 17.32 | 型材总重量 | 40.8463 | 型材单价 | 46.0815 | 型材总价 | 1882.26 | 2
外侧装饰面长 | 207.36 | 外侧装饰面积 | 3.59 | 喷涂单价 | 10 | 喷涂总价 | 35.9
内侧装饰面长 | 169.96 | 内侧装饰面积 | 2.94 | 喷涂单价 | 10 | 喷涂总价 | 29.4
型材名称 | 代号 | 横 | 竖 | 周长 | 数量 | 线重 | 重量 | 宽 | 高 | 宽缩尺 | 高缩尺 | 代号
内平开窗扇 | 代号: SDF2885; 横: 0; 竖: 0; 周长: 0; 线重: 1.62; 重量: 0; 代号: 1.框-框 | 普通扇
| 横: 0; 竖: 0; 周长: 0; 线重: 1.62; 重量: 0; 代号: 2.框-中梃 | 钢化扇
| 横: 0; 竖: 0; 周长: 0; 线重: 1.62; 重量: 0; 代号: 3.中梃-中梃 | 钢化扇
|  | 0 | 0 | 0 |  | 1.62 | 0
|  | 0 | 0 | 0 |  | 1.62 | 0
型材总长度 | 0 | 型材总重量 | 0 | 型材单价 | 46.0815 | 型材总价 | 0 | 0
外侧装饰面长 | 代号: 183.32; 横: 外侧装饰面积; 竖: 0; 周长: 喷涂单价; 数量: 10; 线重: 喷涂总价; 重量: 0
内侧装饰面长 | 代号: 257.82; 横: 内侧装饰面积; 竖: 0; 周长: 喷涂单价; 数量: 10; 线重: 喷涂总价; 重量: 0
型材名称 | 代号 | 横 | 竖 | 周长 | 数量 | 线重 | 重量 | 宽 | 高 | （宽）缩尺 | （高）缩尺 | 代号
外平开窗扇 | SDF2806 | 600 | 1300 | 3.8 | 2 | 1.814 | 13.786 | 700 | 1400 | 12 | 12 | 1.框-框
| 横: 0; 竖: 0; 周长: 0; 线重: 1.814; 重量: 0 |  |  | 2.框-中梃
| 横: 0; 竖: 0; 周长: 0; 线重: 1.814; 重量: 0 |  |  | 3.中梃-中梃
型材总长度 | 7.6 | 型材总重量 | 15.1646 | 型材单价 | 46.0815 | 型材总价 | 698.81 | 2 |  |  |  | 11.转.框-框
外侧装饰面长 | 320.14 | 外侧装饰面积 | 2.43 | 喷涂单价 | 10 | 喷涂总价 | 24.3 |  |  |  |  | 12.转.框-中梃
内侧装饰面长 | 156.99 | 内侧装饰面积 | 1.19 | 喷涂单价 | 10 | 喷涂总价 | 11.9 |  |  |  |  | 13.转.中梃-中梃
型材名称 | 代号 | 横 | 竖 | 周长 | 数量 | 线重 | 重量 | 宽 | 高 | （宽）缩尺 | （高）缩尺 | 代号
转换料 | SDF3162 (扇转换） | 665.5 | 1365.5 | 4.062 | 2 | 1.26 | 10.236 | 700 | 1400 | 2 | 2 | 1.框-框
| 横: 0; 竖: 0; 周长: 0; 线重: 1.26; 重量: 0 |  |  | 2.框-中梃
| 横: 0; 竖: 0; 周长: 0; 线重: 1.26; 重量: 0 |  |  | 3.中梃-中梃
| SDF3162 (固定转换） | 0 | 0 | 0 |  | 1.26 | 0 |  |  |  |  | 1.框-框
| 横: 0; 竖: 0; 周长: 0; 线重: 1.26; 重量: 0 |  |  | 2.框-中梃
| 横: 0; 竖: 0; 周长: 0; 线重: 1.26; 重量: 0 |  |  | 3.中梃-中梃
型材总长度 | 8.124 | 型材总重量 | 11.2596 | 型材单价 | 46.0815 | 型材总价 | 518.86 | 2
外侧装饰面长 | 132.48 | 外侧装饰面积 | 1.08 | 喷涂单价 | 10 | 喷涂总价 | 10.8
内侧装饰面长 | 202.06 | 内侧装饰面积 | 1.64 | 喷涂单价 | 10 | 喷涂总价 | 16.4
型材名称 | 代号 | 横 | 横数量 | 竖 | 竖数量 | 线重 | 重量 | 宽 | 高 | （宽）缩尺 | （高）缩尺 | 代号
窗中梃 | SDF3160 | 668 | 4 | 0 |  | 1.638 | 4.377 | 700 |  | 2 |  | 1.框-框
| 横: 0; 竖: 0; 线重: 1.638; 重量: 0 |  |  | 2.框-中梃
| 横: 0; 竖: 0; 线重: 1.638; 重量: 0 |  |  | 3.中梃-中梃
|  | 0 |  | 0 |  | 1.638 | 0
型材总长度 | 2.672 | 型材总重量 | 4.8147 | 型材单价 | 46.0815 | 型材总价 | 221.87 | 4
外侧装饰面长 | 265.53 | 外侧装饰面积 | 0.71 | 喷涂单价 | 10 | 喷涂总价 | 7.1
内侧装饰面长 | 173.62 | 内侧装饰面积 | 0.46 | 喷涂单价 | 10 | 喷涂总价 | 4.6
型材名称 | 代号: 代号; 横: 竖/横; 竖数量: 竖/横数量; 线重: 线重; 重量: 重量
加强中梃 | 代号: SDF2808; 横: 2070; 竖数量: 3; 线重: 1.934; 重量: 12.01
[6 empty] | 1.934 | 0
| SDF2809 |  |  |  |  | 2.313 | 0
[6 empty] | 2.313 | 0
型材总长度 | 6.21 | 型材总重量 | 13.211 | 型材单价 | 46.0815 | 型材总价 | 608.78 | 3
外侧装饰面长 | 337.92 | 外侧装饰面积 | 2.1 | 喷涂单价 | 10 | 喷涂总价 | 21
内侧装饰面长 | 175.93 | 内侧装饰面积 | 1.09 | 喷涂单价 | 10 | 喷涂总价 | 10.9
型材名称 | 代号 | 横 | 竖 | 周长 | 数量 | 线重 | 重量 | 宽 | 高 | 宽缩尺 | 高缩尺 | 代号
固定压线 | 普（SDL2280） | 2548 | 1278 | 7.652 | 1 | 0.224 | 3.428 | 2620 | 1350 | 1 | 1 | 1.框-框
|  | 646 | 646 | 2.584 | 4 | 0.224 | 2.315 | 700 | 670 | 2 | 2 | 2.框-中梃
|  | 646 | 1376 | 4.044 | 2 | 0.224 | 1.812 | 700 | 1400 | 2 | 2 | 3.中梃-中梃
|  | 0 | 0 | 0 |  | 0.224 | 0 |  |  |  |  | 11.转.框-框
|  | 0 | 0 | 0 |  | 0.224 | 0 |  |  |  |  | 12.转.框-中梃
|  | 0 | 0 | 0 |  | 0.224 | 0 |  |  |  |  | 13.转.中梃-中梃
|  | 0 | 0 | 0 |  | 0.224 | 0
| 钢（SDL2280） | 0 | 0 | 0 |  | 0.224 | 0 |  |  |  |  | g钢化固定
|  | 0 | 0 | 0 |  | 0.224 | 0 |  |  |  |  | g钢化固定
|  | 0 | 0 | 0 |  | 0.224 | 0 |  |  |  |  | g钢化固定
|  | 0 | 0 | 0 |  | 0.224 | 0 |  |  |  |  | g钢化固定
|  | 0 | 0 | 0 |  | 0.224 | 0 |  |  |  |  | g钢化固定
|  | 0 | 0 | 0 |  | 0.224 | 0 |  |  |  |  | g钢化固定
|  | 0 | 0 | 0 |  | 0.224 | 0 |  |  |  |  | 超大钢化固定6mm
| 夹胶钢（SDL2280） | 0 | 0 | 0 |  | 0.224 | 0
|  | 0 | 0 | 0 |  | 0.224 | 0
|  | 0 | 0 | 0 |  | 0.224 | 0
|  | 0 | 0 | 0 |  | 0.224 | 0
|  | 0 | 0 | 0 |  | 0.224 | 0
|  | 0 | 0 | 0 |  | 0.224 | 0
型材总长度 | 代号: 26.076; 横: 型材总重量; 竖: 8.3105; 周长: 型材单价; 数量: 39.7815; 线重: 型材总价; 重量: 330.6
外侧装饰面长 | 代号: 181.72; 横: 外侧装饰面积; 竖: 4.74; 周长: 喷涂单价; 数量: 10; 线重: 喷涂总价; 重量: 47.4
内侧装饰面长 | 横: 内侧装饰面积; 竖: 0; 周长: 喷涂单价; 数量: 10; 线重: 喷涂总价; 重量: 0
型材名称 | 代号: 代号; 横: 横; 竖: 竖; 周长: 周长; 数量: 数量; 线重: 线重; 重量: 重量
内开窗扇压线 | 代号: SDL2281; 横: -90; 竖: -90; 周长: -0.36; 数量: 0; 线重: 0.271; 重量: 0
|  | -90 | -90 | -0.36 | 0 | 0.271 | 0
|  | -90 | -90 | -0.36 | 0 | 0.271 | 0
|  | -90 | -90 | -0.36 | 0 | 0.271 | 0
|  | -90 | -90 | -0.36 | 0 | 0.271 | 0
型材总长度 | 代号: 0; 横: 型材总重量; 竖: 0; 周长: 型材单价; 数量: 39.7815; 线重: 型材总价; 重量: 0
外侧装饰面长 | 代号: 186.72; 横: 外侧装饰面积; 竖: 0; 周长: 喷涂单价; 数量: 10; 线重: 喷涂总价; 重量: 0
内侧装饰面长 | 代号: 0; 横: 内侧装饰面积; 竖: 0; 周长: 喷涂单价; 数量: 10; 线重: 喷涂总价; 重量: 0
型材名称 | 代号: 代号; 横: 横; 竖: 竖; 周长: 周长; 数量: 数量; 线重: 线重; 重量: 重量
外开窗扇压线 | 代号: SDL2281; 横: 478; 竖: 1178; 周长: 3.312; 数量: 2; 线重: 0.271; 重量: 1.795
|  | -122 | -122 | -0.488 | 0 | 0.271 | 0
|  | -122 | -122 | -0.488 | 0 | 0.271 | 0
型材总长度 | 代号: 6.624; 横: 型材总重量; 竖: 1.9745; 周长: 型材单价; 数量: 39.7815; 线重: 型材总价; 重量: 78.55
外侧装饰面长 | 代号: 186.72; 横: 外侧装饰面积; 竖: 1.24; 周长: 喷涂单价; 数量: 10; 线重: 喷涂总价; 重量: 12.4
内侧装饰面长 | 代号: 0; 横: 内侧装饰面积; 竖: 0; 周长: 喷涂单价; 数量: 10; 线重: 喷涂总价; 重量: 0
型材名称 | 代号: 代号; 横: 横; 竖: 竖; 周长: 周长; 数量: 数量; 线重: 线重; 重量: 重量
平开门框 | 代号: SDF2818; 周长: 0; 线重: 1.857; 重量: 0
|  |  |  | 0 |  | 1.857 | 0
|  |  |  | 0 |  | 1.857 | 0
|  |  |  | 0 |  | 1.857 | 0
型材总长度 | 0 | 型材总重量 | 0 | 型材单价 | 46.0815 | 型材总价 | 0 | 0
外侧装饰面长 | 代号: 241.03; 横: 外侧装饰面积; 竖: 0; 周长: 喷涂单价; 数量: 10; 线重: 喷涂总价; 重量: 0
内侧装饰面长 | 代号: 204.38; 横: 内侧装饰面积; 竖: 0; 周长: 喷涂单价; 数量: 10; 线重: 喷涂总价; 重量: 0
型材名称 | 代号 | 横 | 竖 | 周长 | 数量 | 线重 | 重量 | 宽 | 高 | （宽）缩尺 | （高）缩尺 | 代号
外开门扇 | SDF2821 | 0 | 0 | 0 |  | 2.456 | 0 |  |  |  |  | 1.框-框
|  | 0 | 0 | 0 | 0 | 2.456 | 0 |  |  |  |  | 2.框-中梃
|  | 0 | 0 | 0 | 0 | 2.456 | 0 |  |  |  |  | 3.对开门
型材总长度 | 0 | 型材总重量 | 0 | 型材单价 | 46.0815 | 型材总价 | 0 | 0
外侧装饰面长 | 350.56 | 外侧装饰面积 | 0 | 喷涂单价 | 10 | 喷涂总价 | 0
内侧装饰面长 | 189.03 | 内侧装饰面积 | 0 | 喷涂单价 | 10 | 喷涂总价 | 0
型材名称 | 代号 | 横 | 竖 | 周长 | 数量 | 线重 | 重量 | 宽 | 高 | （宽）缩尺 | （高）缩尺 | 代号
内开门扇 | SDF2820 | 0 | 0 | 0 |  | 2.471 | 0 |  |  |  |  | 1.框-框
| 横: 0; 竖: 0; 周长: 0; 线重: 2.471; 重量: 0 |  |  | 2.框-中梃
| 横: 0; 竖: 0; 周长: 0; 线重: 2.471; 重量: 0 |  |  | 3.对开门
型材总长度 | 0 | 型材总重量 | 0 | 型材单价 | 46.0815 | 型材总价 | 0 | 0
外侧装饰面长 | 236.53 | 外侧装饰面积 | 0 | 喷涂单价 | 10 | 喷涂总价 | 0
内侧装饰面长 | 311.03 | 内侧装饰面积 | 0 | 喷涂单价 | 10 | 喷涂总价 | 0
型材名称 | 代号 | 横 | 横数量 | 竖 | 竖数量 | 线重 | 重量 | 宽 | 高 | （宽）缩尺 | （高）缩尺 | 代号
门中梃 | SDF2819 | 0 | 0 | 0 | 0 | 2.049 | 0 |  |  |  |  | 1.框-框
| 横: 0; 横数量: 0; 竖: 0; 线重: 2.049; 重量: 0 |  |  | 2.框-中梃
| 横: 0; 竖: 0; 线重: 2.049; 重量: 0 |  |  | 3.对开门
型材总长度 | 0 | 型材总重量 | 0 | 型材单价 | 46.0815 | 型材总价 | 0 | 0
外侧装饰面长 | 298.42 | 外侧装饰面积 | 0 | 喷涂单价 | 10 | 喷涂总价 | 0
内侧装饰面长 | 208.08 | 内侧装饰面积 | 0 | 喷涂单价 | 10 | 喷涂总价 | 0
型材名称 | 代号: 代号; 横: 竖; 竖数量: 竖数量; 线重: 线重; 重量: 重量
门假中梃 | 代号: SDF2811; 横: 0; 线重: 1.336; 重量: 0
[6 empty] | 1.336 | 0
型材总长度 | 0 | 型材总重量 | 0 | 型材单价 | 46.0815 | 型材总价 | 0
外侧装饰面长 | 143.24 | 外侧装饰面积 | 0 | 喷涂单价 | 10 | 喷涂总价 | 0
内侧装饰面长 | 85.04 | 内侧装饰面积 | 0 | 喷涂单价 | 10 | 喷涂总价 | 0
型材名称 | 代号 | 横 | 竖 | 周长 | 数量 | 线重 | 重量
外开门扇压线 | SDL3484 | -154 | -154 | -0.616 | 0 | 0.271 | 0
|  | -154 | -154 | -0.616 | 0 | 0.271 | 0
|  | -154 | -154 | -0.616 | 0 | 0.271 | 0
型材总长度 | 0 | 型材总重量 | 0 | 型材单价 | 39.7815 | 型材总价 | 0
外侧装饰面长 | 186.72 | 外侧装饰面积 | 0 | 喷涂单价 | 10 | 喷涂总价 | 0
内侧装饰面长 | 0 | 内侧装饰面积 | 0 | 喷涂单价 | 10 | 喷涂总价 | 0
型材名称 | 代号 | 横 | 竖 | 周长 | 数量 | 线重 | 重量
内开门扇压线 | SDL3484 | -160 | -160 | -0.64 | 0 | 0.271 | 0
|  | -160 | -160 | -0.64 | 0 | 0.271 | 0
|  | -160 | -160 | -0.64 | 0 | 0.271 | 0
型材总长度 | 0 | 型材总重量 | 0 | 型材单价 | 39.7815 | 型材总价 | 0
外侧装饰面长 | 186.72 | 外侧装饰面积 | 0 | 喷涂单价 | 10 | 喷涂总价 | 0
内侧装饰面长 | 0 | 内侧装饰面积 | 0 | 喷涂单价 | 10 | 喷涂总价 | 0
型材名称 | 代号 | 横 | 竖 | 周长 | 数量 | 线重 | 重量 | 宽 | 高 | （宽）缩尺 | （高）缩尺 | 代号
门框固定压线 | SDL3483 | 0 | 0 | 0 | 0 | 0.224 | 0 |  |  |  |  | 1.框-框
| 横: 0; 竖: 0; 周长: 0; 线重: 0.224; 重量: 0 |  |  | 2.框-中梃
| 横: 0; 竖: 0; 周长: 0; 线重: 0.224; 重量: 0 |  |  | 3.中梃-中梃
|  | 0 | 0 | 0 | 0 | 0.224 | 0
|  | 0 | 0 | 0 |  | 0.224 | 0
|  | 0 | 0 | 0 |  | 0.224 | 0
型材总长度 | 0 | 型材总重量 | 0 | 型材单价 | 39.7815 | 型材总价 | 0
外侧装饰面长 | 181.72 | 外侧装饰面积 | 0 | 喷涂单价 | 10 | 喷涂总价 | 0
内侧装饰面长 |  | 内侧装饰面积 | 0 | 喷涂单价 | 10 | 喷涂总价 | 0 |  | 0
型材名称 | 代号 | 横 | 横数量 | 竖 | 竖数量 | 线重 | 重量
零拼 | 代号: SDL2468; 线重: 0.063; 重量: 0
[6 empty] | 0.063 | 0
[6 empty] | 0.063 | 0
型材总长度 | 0 | 型材总重量 | 0 | 型材单价 | 39.7815 | 型材总价 | 0
外侧装饰面长 | 105.66 | 外侧装饰面积 | 0 | 喷涂单价 | 10 | 喷涂总价 | 0
内侧装饰面长 | 125.66 | 内侧装饰面积 | 0 | 喷涂单价 | 10 | 喷涂总价 | 0
型材名称 | 代号 | 横 | 横数量 | 竖 | 竖数量 | 线重 | 重量
拼管 | 代号: SDF2841; 线重: 1.098; 重量: 0
[6 empty] | 1.098 | 0
[6 empty] | 1.098 | 0
型材总长度 | 0 | 型材总重量 | 0 | 型材单价 | 46.0815 | 型材总价 | 0
外侧装饰面长 | 105.66 | 外侧装饰面积 | 0 | 喷涂单价 | 10 | 喷涂总价 | 0
内侧装饰面长 | 125.66 | 内侧装饰面积 | 0 | 喷涂单价 | 10 | 喷涂总价 | 0
型材名称 | 代号 | 横 | 横数量 | 竖 | 竖数量 | 线重 | 重量
26拼 | 代号: SDF2842; 横: 2620; 线重: 1.563; 重量: 0
[6 empty] | 1.563 | 0
[6 empty] | 1.563 | 0
型材总长度 | 0 | 型材总重量 | 0 | 型材单价 | 46.0815 | 型材总价 | 0
外侧装饰面长 | 105.66 | 外侧装饰面积 | 0 | 喷涂单价 | 10 | 喷涂总价 | 0
内侧装饰面长 | 125.66 | 内侧装饰面积 | 0 | 喷涂单价 | 10 | 喷涂总价 | 0
型材名称 | 代号 | 横 | 横数量 | 竖 | 竖数量 | 线重 | 重量
加强拼 | 代号: SDF2323; 线重: 1.732; 重量: 0
[6 empty] | 1.732 | 0
|  |  |  | 3420 |  | 1.732 | 0
型材总长度 | 0 | 型材总重量 | 0 | 型材单价 | 46.0815 | 型材总价 | 0
外侧装饰面长 | 105.66 | 外侧装饰面积 | 0 | 喷涂单价 | 10 | 喷涂总价 | 0
内侧装饰面长 | 125.66 | 内侧装饰面积 | 0 | 喷涂单价 | 10 | 喷涂总价 | 0
型材名称 | 代号: 代号; 横: 竖; 数量: 竖数量; 线重: 线重; 重量: 重量
90°转角管 | 代号: SDF2845; 线重: 1.796; 重量: 0
[6 empty] | 1.796 | 0
135°转角管 | 代号: SDF2844; 线重: 1.355
1.355
型材总长度 | 0 | 型材总重量 | 0 | 型材单价 | 46.0815 | 型材总价 | 0
外侧装饰面长 | 267.78 | 外侧装饰面积 | 0 | 喷涂单价 | 10 | 喷涂总价 | 0
内侧装饰面长 | 104.29 | 内侧装饰面积 | 0 | 喷涂单价 | 10 | 喷涂总价 | 0
白料名称 | 长度 | 单价 | 数量 | 白料名称 | 长度 | 单价 | 数量
窗框角码 （LJJP495) | 11.7 | 2.15 | 8 | 门框角码 （SDL3248) | 10.6 | 2.46 | 0
窗框角码 （LJJP496) | 21.7 | 1.72 | 8 |  | 20.6 | 3.11 | 0
内开窗扇内铝角码（LJJP497) | 27.7 | 2.68 | 0 | 内开门扇内铝角码(SDL3257) | 5.1 | 4.76 | 0
内开窗扇外铝角码（LJJP628) | 6.2 | 1.27 | 0 | 内开门扇外铝角码(SDL3258) | 26.6 | 3.85 | 0
外开窗扇内铝角码 （LJJP493) | 8.2 | 2.2 | 8 | 外开门扇内铝角码(SDL3258) | 24.4 | 4.29 | 0
外开窗扇外铝角码 （LJJP494) | 25.5 | 2.84 | 8 | 外开门扇外铝角码(SDL3250) | 7.1 | 4.5 | 0
转换料角码 （LJJP490) | 代号: 12.6; 横: 1.32; 竖: 8
转换料角码 （LJJP730) | 代号: 15.8; 横: 1.18; 竖: 8
窗中梃角码（SDL2879) | 21 | 2.81 | 14 | 悬窗传动杆 | 1.2 | 0.16 | 0.192
窗中梃角码（SDL3132) | 10.5 | 3.51 | 14 |  | 0 | 0.16 | 0
门中梃角码(SDL2248) | 30.6 | 2.81 | 0 | 平开传动杆 | 0 | 0.16 | 0
门中梃角码(SDL2249) | 30.6 | 3.51 | 0 |  | 2.6 | 0.16 | 0.416
铝角码汇总 | 代号: 179.76; 数量: 型材总重; 线重: 0.608; 重量: 0.65664
名称 | 代号 | 线重 | 数量 | 长度 | 重量 | 单价 | 总价
批水铝 | C066 | 0.142 | 1 | 2620 | 0.40924 | 39.7815 | 16.2803
铝锭价格 | 22081.5 | 隔热型材总重 | 85.2962 | 隔热加工费 | 24 | 隔热总价 | 3930.58
26mm I条加工费 | 24000 | 普铝型材总重 | 10.6942 | 普铝加工费 | 17.6997 | 普铝总价 | 425.4303
26mm C条加工费 | 24000 | 白料小计 | 0.65664 | 白料加工费 | 2.8941 | 白料总价 | 16.4
26mm T条加工费 | 24000 | 外侧喷涂面积 |  | 喷涂价格 |  | 喷涂总价 | 0
普铝加工费 | 17700 | 内侧喷涂面积 |  | 喷涂价格 |  | 喷涂总价 | 0
白料加工费 | 2900 | 型材部分合计 | 96.6471 |  | 型材总价 |  | 4552.1703
玻璃名称 | 长度 | 宽度 | 面积 | 数量 | 单价 | 价格 | 备注
6单银Low-E+12A+6 | -90 | -90 | 0.0081 | 0 | 148 | 0 | 普中空、窗扇 (内开）
6单银Low-E+12A+6 | -90 | -90 | 0.0081 | 0 | 148 | 0 | 普中空、窗扇（内开）
6单银Low-E+12A+6 | -90 | -90 | 0.0081 | 0 | 148 | 0 | 普中空、窗扇（内开）
6单银Low-E+12A+6 | -90 | -90 | 0.0081 | 0 | 148 | 0 | 普中空、窗扇（内开）
6单银Low-E+12A+6 | -90 | -90 | 0.0081 | 0 | 148 | 0 | 普中空、窗扇（内开）
6单银Low-E+12A+6 | 478 | 1178 | 0.56308 | 2 | 148 | 166.67 | 普中空、窗扇（外开）
6单银Low-E+12A+6 | -122 | -122 | 0.014884 | 0 | 148 | 0 | 普中空、窗扇（外开）
6单银Low-E+12A+6 | -122 | -122 | 0.014884 | 0 | 148 | 0 | 普中空、窗扇（外开）
开启扇玻璃（普） |  |  |  | 2 |  | 166.67 | 1.13
6单银Low-E+12A+6 | -90 | -90 | 0.0081 | 0 | 148 | 0 | 钢化中空、窗扇（内开）
6单银Low-E+12A+6 | -90 | -90 | 0.0081 | 0 | 148 | 0 | 钢化中空、窗扇（内开）
6单银Low-E+12A+6 | -90 | -90 | 0.0081 | 0 | 148 | 0 | 钢化中空、窗扇（内开）
6单银Low-E+12A+6 | -90 | -90 | 0.0081 | 0 | 148 | 0 | 钢化中空、窗扇（内开）
6单银Low-E+12A+6 | -90 | -90 | 0.0081 | 0 | 148 | 0 | 钢化中空、窗扇（内开）
6单银Low-E+12A+6 | 478 | 1178 | 0.56308 | 0 | 148 | 0 | 钢化中空、窗扇（外开）
6单银Low-E+12A+6 | -122 | -122 | 0.014884 | 0 | 148 | 0 | 钢化中空、窗扇（外开）
6单银Low-E+12A+6 | -122 | -122 | 0.014884 | 0 | 148 | 0 | 钢化中空、窗扇（外开）
开启扇玻璃（钢） |  |  |  | 0 |  | 0 | 0
6单银Low-E+12A+6 | 2536 | 1266 | 3.2106 | 1 | 312 | 1001.7 | 固定普中空
6单银Low-E+12A+6 | 634 | 634 | 0.40196 | 4 | 148 | 237.96 | 固定普中空
6单银Low-E+12A+6 | 634 | 1364 | 0.86478 | 2 | 148 | 255.97 | 固定普中空
6单银Low-E+12A+6 | -12 | -12 | 0.000144 | 0 | 148 | 0 | 固定普中空
6单银Low-E+12A+6 | -12 | -12 | 0.000144 | 0 | 148 | 0 | 固定普中空
6单银Low-E+12A+6 | -12 | -12 | 0.000144 | 0 | 148 | 0 | 固定普中空
6单银Low-E+12A+6 | -12 | -12 | 0.000144 | 0 | 148 | 0 | 固定普中空
名称: 6单银Low-E+12A+6; 长度: 7; 单价: 1495.63; 总价: 6.55 | 0
6单银Low-E+12A+6 | -12 | -12 | 0.000144 | 0 | 148 | 0 | 固定钢化中空
6单银Low-E+12A+6 | -12 | -12 | 0.000144 | 0 | 148 | 0 | 固定钢化中空
6单银Low-E+12A+6 | -12 | -12 | 0.000144 | 0 | 148 | 0 | 固定钢化中空
6单银Low-E+12A+6 | -12 | -12 | 0.000144 | 0 | 148 | 0 | 固定钢化中空
6单银Low-E+12A+6 | -12 | -12 | 0.000144 | 0 | 148 | 0 | 固定钢化中空
6单银Low-E+12A+6 | -12 | -12 | 0.000144 | 0 | 148 | 0 | 固定钢化中空
6单银Low-E+12A+6 | -12 | -12 | 0.000144 | 0 | 148 | 0 | 固定钢化中空
固定部分（钢） |  |  |  | 0 |  | 0 | 0
6单银Low-E+12A+6 | -12 | -12 | 0.000144 | 0 | 148 | 0 | 固定夹胶钢化中空
6单银Low-E+12A+6 | -12 | -12 | 0.000144 | 0 | 148 | 0 | 固定夹胶钢化中空
6单银Low-E+12A+6 | -12 | -12 | 0.000144 | 0 | 148 | 0 | 固定夹胶钢化中空
6单银Low-E+12A+6 | -12 | -12 | 0.000144 | 0 | 148 | 0 | 固定夹胶钢化中空
6单银Low-E+12A+6 | -12 | -12 | 0.000144 | 0 | 148 | 0 | 固定夹胶钢化中空
6单银Low-E+12A+6 | -12 | -12 | 0.000144 | 0 | 148 | 0 | 固定夹胶钢化中空
固定部分（夹胶钢化） |  |  |  | 0 |  | 0 | 0
6单银Low-E+12A+6 | -154 | -154 | 0.023716 | 0 | 148 | 0 | 钢化中空、门扇
6单银Low-E+12A+6 | -154 | -154 | 0.023716 | 0 | 148 | 0 | 钢化中空、门扇
6单银Low-E+12A+6 | -154 | -154 | 0.023716 | 0 | 148 | 0 | 钢化中空、门扇
外开门扇玻璃（钢） |  |  |  | 0 |  | 0 | 0
6单银Low-E+12A+6 | -160 | -160 | 0.0256 | 0 | 148 | 0 | 钢化中空、门扇
6单银Low-E+12A+6 | -160 | -160 | 0.0256 | 0 | 148 | 0 | 钢化中空、门扇
6单银Low-E+12A+6 | -160 | -160 | 0.0256 | 0 | 148 | 0 | 钢化中空、门扇
内开门扇玻璃（钢） |  |  |  | 0 |  | 0 | 0
6单银Low-E+12A+6 | -12 | -12 | 0.000144 | 0 | 148 | 0 | 门钢化中空玻璃
6单银Low-E+12A+6 | -12 | -12 | 0.000144 | 0 | 148 | 0 | 门钢化中空玻璃 |  | .
6单银Low-E+12A+6 | -12 | -12 | 0.000144 | 0 | 148 | 0 | 门钢化中空玻璃
6单银Low-E+12A+6 | -12 | -12 | 0.000144 | 0 | 148 | 0 | 门钢化中空玻璃
6单银Low-E+12A+6 | -12 | -12 | 0.000144 | 0 | 148 | 0 | 门钢化中空玻璃
6单银Low-E+12A+6 | -12 | -12 | 0.000144 | 0 | 148 | 0 | 门钢化中空玻璃
门固定小计（钢） |  |  |  | 0 |  | 0 | 0
6单银Low-E+12A+6 | -12 | -12 | 0.000144 |  | 148 | 0 | 6mm钢化中空
6单银Low-E+12A+6 | -12 | -12 | 0.000144 |  | 148 | 0 | 6mm钢化中空
6单银Low-E+12A+6 | -12 | -12 | 0.000144 | 0 | 148 | 0 | 6mm钢化中空
6单银Low-E+12A+6 | -12 | -12 | 0.000144 | 0 | 148 | 0 | 6mm钢化中空
特殊玻璃 |  |  |  | 0 |  | 0 | 0
8单银Low-E+12Ar+8+12A+8mm |  |  | 0 |  | 312 | 0 | 8mm钢化中空
8单银Low-E+12Ar+8+12A+8mm |  |  | 0 |  | 312 | 0 | 8mm钢化中空
10单银Low-E+12Ar+10+12A+10mm |  |  | 0 |  | 395 | 0 | 8mm钢化中空
10单银Low-E+12Ar+10+12A+10mm |  |  | 0 |  | 395 | 0 | 8mm钢化中空
特殊玻璃 |  |  |  | 0 |  | 0 | 0
小计 | 普通玻璃 | 7.6741 | 玻璃个数 | 9 | 玻璃总价 | 1662.3 | 184.2721
| 钢化玻璃 | 0 | 钢化玻璃 | 0 | 玻璃总价 | 0 | 0
五金件及附件 | 扇宽度 | 扇高度 | 数量 | 五金品牌 | 标配单价 | 价格 | 备注
内平开下悬窗五金 | 0 |  |  | 坚朗 | 153 | 0 | 扇宽650-1250 扇高1500-1800
0
内平开窗五金 |  |  |  | 坚朗 | 80 | 0 | 2点锁 扇宽400-850 扇高1400-1700
0
外平开窗五金 |  |  | 2 | 坚朗 | 88 | 176
0
外悬窗五金 | 600 |  |  | 坚朗 | 115 | 0
0
平开门五金件 | 单扇 |  |  | 坚朗 | 230 | 0
| 双扇 |  |  | 坚朗 | 335 | 0
五金小计 |  |  | 2 |  |  | 176
平开金刚纱窗 |  |  | 0 |  | 0 | 0 | s≤0.8㎡
隐形纱窗 |  |  | 2 |  | 118 | 236 | 玻璃纤维
纱门 | [5 empty] | 0 | 折叠纱门
纱窗、门小计 |  |  | 2 |  |  | 236
固定片 | 33 |  |  |  | 0.5 | 16.5 | 20*220*1.5 镀锌
射钉射弹 | 66 | 0 |  |  | 0.3 | 19.8 | 如选用尼龙胀栓0.2
包装纸保护膜 | 8.9604 |  |  |  | 5 | 44.8
包装四角 | [5 empty] | 0
玻璃贴膜+运费 | 7.6741 |  |  |  | 15 | 115.11
安装材料小计 | [5 empty] | 196.21
组角胶 | 24 |  |  |  | 1.9 | 45.6 | 铝角码一支打60个角，如果采用注胶角码，双组份胶一支打45个角，1.9元每个角。
内墙密封胶 | 12.4 |  | 4 | 8.52 | 2.13 | 26.41 | 内墙胶每支3.5米
外墙密封胶 | 12.4 |  | 3 | 8.52 | 2.84 | 35.22 | 外墙胶每支2.5米
发泡胶 | 12.4 |  | 6.5 | 23 | 3.5385 | 43.88 | 发泡带副框每支6.5米，无副框每支10米。如墙体和副框采用水泥砂浆，按每支10米计算。
室外侧玻璃胶（配垫条） | 32.7 | 1 | 10 | 8.52 | 0.852 | 27.86 | 每支10米，配垫条使用
室内侧玻璃胶（纯打胶） | 32.7 | 1 | 6 | 8.52 | 1.42 | 46.43 | 室外玻璃胶，每支6米
胶条用胶 | 8.524 | 1 | 10 | 8.52 | 0.852 | 7.26 | U型胶
名称: 胶类小计; 重量: 胶条单价; 单价: 232.66 | 阻燃胶条价格 | 代号
内开窗扇搭接胶条 | 0 | 1 |  |  | 1.3 | 0 | MFJT2182+MFJT2183 | 1.76 | MFJT2182+MFJT2656
内开窗扇鸭嘴胶条 | 0 | 1 |  |  | 6.89 | 0 | MFJT2732 | 12.25 | MFJT2869
外平窗扇搭接胶条 | 7.6 | 1 |  |  | 1.46 | 11.1 | MFJT2183+MFJT2708 | 1.76 | MFJT2183+MFJT2656
外平窗扇装饰胶条 | 7.6 | 1 |  |  | 3.27 | 24.85 | MFJT2706 | 3.27 | MFJT2706
内开门鸭嘴胶条 | 0 | 1 |  |  | 6.89 | 0 | MFJT2732 | 12.25 | MFJT2732
内开门搭接胶条 | 0 | 1 |  |  | 0 | 0 | MFJT2182+MFJT2183 | 0 | MFJT2182+MFJT2656
外开门搭接胶条 | 0 | 1 |  |  | 0 | 0 | MFJT2183+MFJT2708 | 0 | MFJT2183+MFJT2656
外平窗门装饰胶条 | 0 | 1 |  |  | 3.27 | 0 | MFJT2706 | 3.27 | MFJT2706
室外侧玻璃垫条（不可取消） | 32.7 | 1 |  |  | 1.25 | 40.875 | MFJT2797 | 1.25 | MFJT2797
窗内开扇扇下侧等压胶条 | 0 | 1 |  |  | 0.41 | 0 | MFJT2302 | 0.41 | MFJT2302
压线胶条（不可取消） | 32.7 | 1 |  |  | 0.49 | 16.023 | MFJT2462 | 0.49 | MFJT2462
固定部分防水胶条 | 8.524 | 1 |  |  | 5.36 | 45.6886 | MFJT2713 | 9.55 | MFJT2927
室外安装玻璃胶条（MFJT2797） | 32.7 | 1 |  |  | 1.25 |  | 根据甲方要求选用 | 1.25 | 根据甲方要求选用
室内安装玻璃胶条（MFJT2911） | 32.7 | 1 |  |  | 1.63 |  | 根据甲方要求选用 | 1.63 | 根据甲方要求选用
胶条小计 | [5 empty] | 145.4635
框玻璃垫块DPCZ084 | 7 | 2 |  |  | 0.5 | 7 | 框下部用2个
扇玻璃垫块DPCZ048 | 2 | 4 |  |  | 0.63 | 5.04 | 扇对角用 2个/角
框玻璃垫块DPCZ084 | 0 | 0 |  |  | 0.5 | 0 | 门框大于2200时增加
扇玻璃垫块DPCZ048 | 0 | 4 |  |  | 0.63 | 0 | 门扇大于2200时增加
调整垫块DPCZ052\053（1mm、2mm) | 1 | 90 |  |  | 0.37 | 33.3
框玻璃垫块DPCZ065 | 7 | 0 |  |  | 0.49 | 0 | 框玻璃宽度大于900mm时增加
组角钢片 |  | 24 |  |  | 0.2 | 4.8 | LJJP443,LJJP682
中梃止水片 |  | 28 |  |  | 0.22 | 6.16 | FJFD753.754
中梃封堵 |  | 14 |  |  | 0.22 | 3.08 | FJFD467
中梃泡棉 |  | 14 |  |  | 1.37 | 19.18 | LCFJ189
排水盖 |  | 18 |  |  | 0.48 | 8.64 | FJPS017.018
自攻钉 |  | 73 |  |  | 0.05 | 3.65 | JGZG006
零星附件小计 | [5 empty] | 90.85
搭接胶条焊接胶角 |  | 16 |  |  | 1.26 | 20.16 | MFJT2618、2619
鸭嘴胶条焊接胶角 |  | 0 |  |  | 2 | 0 | MFJT2741
副框角码 |  |  |  |  | 1.6
隔热条填充物 |  | 41.926 |  |  | 4 | 167.7
框发泡PE | DPTC025 | 26.076 |  |  | 3.15 | 82.14
扇发泡PE | DPTC013 | 6.624 |  |  | 3.65 | 24.18
玻璃毛细管 |  | 9 |  |  | 6
型材拉弯费用 |  | 15.88 |  |  | 70 | 1111.6
玻璃外置装饰条 |  | 8.1 |  |  | 180 | 1458
防雷装置 |  | 1 |  |  | 9.6 | 9.6
雨虹防水砂浆（米） |  | 12.4 |  |  | 45 | 558
产品附件费用 |  | 9.0209 |  |  | 3 | 27.0627
特需增加之附件小计 | [5 empty] | 3458.4427
五金及附件小计 | [5 empty] | 4535.6262
单方造价 | 代号 | 宽度 | 高度 | 面积 | 樘数 | 总面积 | 单樘总价
1211.31 | 附框内口尺寸 | 2630 | 3430 | 9.0209 | 1 | 9.0209 | 10927.0865
单方造价 | 副框用量 | 型材用量 | 喷涂用量 | 玻璃用量 | 五金用量 | 纱窗用量 | 其它附件
名称: 1211.31; 代号: 2 | [5 empty] | 综合单价明细表
工程名称：海南莫斯科动力大学一期2#~6#及8#楼铝合金门窗、阳台栏杆及穿孔铝板工程
名称: 主框尺寸结算; 线重: 五金数量 | [5 empty] | 项目名称 | 断桥铝合金外窗- |  | C2735-G |  |  | 清单序号
名称: 1219.49; 代号: 1598.6811; 线重: 2 | [5 empty] | 项目特征 | 1、门框、扇型材材质：氟碳60系列断桥铝合金框，主型材主要受力部位基材截面最小实测壁厚不小于2.2mm，颜色以样板选定为准 2、玻璃品种、规格：6Low-E+12A+6中空钢化玻璃 3、按图纸及技术规范要求提供和供应一切五金及配件(备注品牌) |  |  |  |  | 单位： | 樘
[19 empty] | 单樘面积： | 8.668
[13 empty] | 序号 | 费用名称 | 材质、规格、型号及技术参数 | 单位 | 数量 | 单价 | 合价 | 备注 （品牌）
[13 empty] | 一 | 不含税材料费 |  |  |  |  | 9987.5663
[13 empty] | 1 | 氟碳喷涂断桥铝型材 |  | kg | 96.6471 | 47.101 | 4552.1703
[13 empty] | 2 | 铝型材折弯费 |  | m | 15.88 | 70 | 1111.6
[13 empty] | 3 | 6Low-E+12A+6中空钢化玻璃 |  | m2 | 7.6741 | 148 | 1135.7698
名称: 65系列耐火窗材料费用表 | [5 empty] | 4 | 硅酮耐候密封胶 |  | 支 | 16.8052 | 8.52 | 143.18
项目名称 | 使用位置 | 用量 | 耐火时效 | 代号 |  | 单价 | 单樘总价 | [5 empty] | 5 | 三元乙丙密封胶条 |  | kg | 6.9268 | 21 | 145.4635
隔热条内腔钢条 | 1小时不使用 | 35.716 | 0.5小时 |  |  | 2.4 | [6 empty] | 6 | 外平开窗 |  | 套 | 2 | 88 | 176
角部连接件 | 工艺框和中挺用，测算底子框，扇，挺全用 | 32 | 1小时 |  |  | 0.5 | 16 | [5 empty] | 7 | 单开门 |  | 套 |  | 230 | 0
玻璃卡件 |  | 119 | 1小时 |  |  | 0.3 | 35.7 | [5 empty] | 8 | 对开门 |  | 套 | 0 | 335 | 0
硬质膨胀条（2*15） | 框、扇、中梃 | 42.684 | 1小时 | LCFJ140 |  | 2.81 | 119.942 | [5 empty] | 9 | 其他材料 |  | 项 | 1 | 2723.3827 | 2723.3827
框防火膨胀条（210B) | 框 | 43.396 | 1小时 | LCFJ810+163 |  | 3.27 | 141.9049 | [5 empty] | 二 | 人工费 |  |  |  |  | 1386.88
扇防火膨胀条（210B) | 扇 | 13.248 | 1小时 | LCFJ160 |  | 1.74 | 23.0515 | [5 empty] | 1 | 制作费 |  | m2 | 8.668 | 60 | 520.08
防火玻璃垫块 | DPCZ095 | 10 | 1小时 |  |  | 0.57 | 5.7 | [5 empty] | 2 | 安装费 |  | m2 | 8.668 | 100 | 866.8
其他附件风险费用 |  | 9.0209 | 1小时 |  |  | 20 | 180.418 | [5 empty] | 三 | 机械费 |  |  |  |  | 173.36
名称: 合计; 总价: 522.7165 | [5 empty] | 1 | 机械费 |  | m2 | 8.668 | 20 | 173.36
[13 empty] | 四 | 直接费合计（一+二+三） |  |  |  |  | 11547.8063
[13 empty] | 五 | 综合取费【（一+二+三）*综合费率】 |  | 20% |  |  | 2309.5613
[13 empty] | 六 | 综合单价（四+五） |  |  |  |  | 13857.3675
[13 empty] | 七 | 每平米综合单价 （六÷单樘面积） |  |  |  |  | 1598.6811 | 清单综合单价
注：1、上述报价中，材料费用项由投标单位自行增补填报，且视为已包含完成该项目所需的一切材料； 2、综合取费包含管理费、利润、措施费、规费及不可预见费等； 3、以上报价为包干不含税综合单价，结算时综合单价不作调整。
Note on B116: 作者: 内开门线重2.280
Note on B123: 作者: 内开门线重2.280
Note on C181: 作者: 90°转角
Note on C195: 作者: 90°转角
Note on D202: 32: 已经包含了单个角码的损耗
Note on H202: 32: 已经包含了单个角码的损耗
Note on C291: 雨林木feng 钢化
Note on E291: 雨林木feng 钢化
Note on D343: 作者: 玻璃宽度大于900mm时 填 1

## WMLC2730
MS65F系列（注胶角码） |  | 24mm | 表面处理 | 静电粉末喷涂 |  |  | N0.1 | 副框线重速求表
代号 | 门窗尺寸 | 宽度 | 高度 | 面积 | 樘数 | 总面积 |  | 宽度:mm | 高度:mm | 壁厚:mm | 线重
WMLC2730 | 洞口尺寸 | 2700 | 3000 | 7.318 | 1 | 7.318 |  | 40 | 20 | 1.5 | 1.334
| 附框内口尺寸 | 2630 | 2930 | 7.7059 | 1 | 7.7059 |  | 40 | 20 | 2 | 1.747
| 主框尺寸 | 2620 | 2920 | 7.6504 | 1 | 7.6504 |  | 40 | 20 | 2 | 1.747
钢副框（热） | 宽度 | 宽数量 | 高度 | 高数量 | 线重 | 单价 | 总价 | 80 | 40 | 2 | 3.619
40*20*2.0 | 2670 | 2 | 2970 | 2 | 1.747 | 7.5 | 162.58 | 40 | 20 | 1.4 | 0.434
40*20*2.0 |  |  |  |  | 1.747 | 7.5 | 0 |  |  |  | 0
80*40*2 |  |  |  |  | 3.619 | 7.5 | 0 |  |  |  | 0
50*50*2.0 |  |  |  |  | 2.995 | 7.5 | 0 |  |  |  | 0
副框平米用量 | 2.9622 | （Kg/m2) | 22.2165 | （元/m2) |  | 21.68 | 162.58
型材名称 | 代号 | 横 | 竖 | 周长 | 数量 | 线重 | 重量
平开窗框 | SDF2894 | 2620 | 1350 | 7.94 | 1 | 1.47 | 17.508
|  | 625 | 1570 | 4.39 | 2 | 1.47 | 12.907
|  |  |  | 0 |  | 1.47 | 0
|  |  |  | 0 |  | 1.47 | 0
|  |  |  | 0 |  | 1.47 | 0
|  |  |  | 0 |  | 1.47 | 0
|  |  |  | 0 |  | 1.47 | 0
|  |  |  | 0 |  | 1.47 | 0
型材总长度 | 16.72 | 型材总重量 | 33.4565 | 型材单价 | 46.0815 | 型材总价 | 1541.73 | 3
外侧装饰面长 | 207.36 | 外侧装饰面积 | 3.47 | 喷涂单价 | 10 | 喷涂总价 | 34.7
内侧装饰面长 | 169.96 | 内侧装饰面积 | 2.84 | 喷涂单价 | 10 | 喷涂总价 | 28.4
型材名称 | 代号 | 横 | 竖 | 周长 | 数量 | 线重 | 重量 | 宽 | 高 | 宽缩尺 | 高缩尺 | 代号
内平开窗扇 | 代号: SDF2885; 横: 0; 竖: 0; 周长: 0; 线重: 1.62; 重量: 0; 代号: 1.框-框 | 普通扇
| 横: 0; 竖: 0; 周长: 0; 线重: 1.62; 重量: 0; 代号: 2.框-中梃 | 钢化扇
| 横: 0; 竖: 0; 周长: 0; 线重: 1.62; 重量: 0; 代号: 3.中梃-中梃 | 钢化扇
|  | 0 | 0 | 0 |  | 1.62 | 0
|  | 0 | 0 | 0 |  | 1.62 | 0
型材总长度 | 0 | 型材总重量 | 0 | 型材单价 | 46.0815 | 型材总价 | 0 | 0
外侧装饰面长 | 代号: 183.32; 横: 外侧装饰面积; 竖: 0; 周长: 喷涂单价; 数量: 10; 线重: 喷涂总价; 重量: 0
内侧装饰面长 | 代号: 257.82; 横: 内侧装饰面积; 竖: 0; 周长: 喷涂单价; 数量: 10; 线重: 喷涂总价; 重量: 0
型材名称 | 代号 | 横 | 竖 | 周长 | 数量 | 线重 | 重量 | 宽 | 高 | （宽）缩尺 | （高）缩尺 | 代号
外平开窗扇 | SDF2806 | 507 | 700 | 2.414 | 2 | 1.814 | 8.758 | 625 | 800 | 11 | 12 | 1.框-框
| 横: 0; 竖: 0; 周长: 0; 线重: 1.814; 重量: 0 |  |  | 2.框-中梃
| 横: 0; 竖: 0; 周长: 0; 线重: 1.814; 重量: 0 |  |  | 3.中梃-中梃
型材总长度 | 4.828 | 型材总重量 | 9.6338 | 型材单价 | 46.0815 | 型材总价 | 443.94 | 2 |  |  |  | 11.转.框-框
外侧装饰面长 | 320.14 | 外侧装饰面积 | 1.55 | 喷涂单价 | 10 | 喷涂总价 | 15.5 |  |  |  |  | 12.转.框-中梃
内侧装饰面长 | 156.99 | 内侧装饰面积 | 0.76 | 喷涂单价 | 10 | 喷涂总价 | 7.6 |  |  |  |  | 13.转.中梃-中梃
型材名称 | 代号 | 横 | 竖 | 周长 | 数量 | 线重 | 重量 | 宽 | 高 | （宽）缩尺 | （高）缩尺 | 代号
转换料 | SDF3162 (扇转换） | 579 | 765.5 | 2.689 | 2 | 1.26 | 6.776 | 625 | 800 | 1 | 2 | 1.框-框
| 横: 0; 竖: 0; 周长: 0; 线重: 1.26; 重量: 0 |  |  | 2.框-中梃
| 横: 0; 竖: 0; 周长: 0; 线重: 1.26; 重量: 0 |  |  | 3.中梃-中梃
| SDF3162 (固定转换） | 0 | 0 | 0 |  | 1.26 | 0 |  |  |  |  | 1.框-框
| 横: 0; 竖: 0; 周长: 0; 线重: 1.26; 重量: 0 |  |  | 2.框-中梃
| 横: 0; 竖: 0; 周长: 0; 线重: 1.26; 重量: 0 |  |  | 3.中梃-中梃
型材总长度 | 5.378 | 型材总重量 | 7.4536 | 型材单价 | 46.0815 | 型材总价 | 343.47 | 2
外侧装饰面长 | 132.48 | 外侧装饰面积 | 0.71 | 喷涂单价 | 10 | 喷涂总价 | 7.1
内侧装饰面长 | 202.06 | 内侧装饰面积 | 1.09 | 喷涂单价 | 10 | 喷涂总价 | 10.9
型材名称 | 代号 | 横 | 横数量 | 竖 | 竖数量 | 线重 | 重量 | 宽 | 高 | （宽）缩尺 | （高）缩尺 | 代号
窗中梃 | SDF3160 | 579 | 2 | 0 |  | 1.638 | 1.897 | 625 |  | 1 |  | 1.框-框
| 横: 0; 竖: 0; 线重: 1.638; 重量: 0 |  |  | 2.框-中梃
| 横: 0; 竖: 0; 线重: 1.638; 重量: 0 |  |  | 3.中梃-中梃
|  | 0 |  | 0 |  | 1.638 | 0
型材总长度 | 1.158 | 型材总重量 | 2.0867 | 型材单价 | 46.0815 | 型材总价 | 96.16 | 2
外侧装饰面长 | 265.53 | 外侧装饰面积 | 0.31 | 喷涂单价 | 10 | 喷涂总价 | 3.1
内侧装饰面长 | 173.62 | 内侧装饰面积 | 0.2 | 喷涂单价 | 10 | 喷涂总价 | 2
型材名称 | 代号: 代号; 横: 竖/横; 竖数量: 竖/横数量; 线重: 线重; 重量: 重量
加强中梃 | 代号: SDF2808; 线重: 1.934; 重量: 0
[6 empty] | 1.934 | 0
| SDF2809 |  |  |  |  | 2.313 | 0
[6 empty] | 2.313 | 0
型材总长度 | 0 | 型材总重量 | 0 | 型材单价 | 46.0815 | 型材总价 | 0 | 0
外侧装饰面长 | 337.92 | 外侧装饰面积 | 0 | 喷涂单价 | 10 | 喷涂总价 | 0
内侧装饰面长 | 175.93 | 内侧装饰面积 | 0 | 喷涂单价 | 10 | 喷涂总价 | 0
型材名称 | 代号 | 横 | 竖 | 周长 | 数量 | 线重 | 重量 | 宽 | 高 | 宽缩尺 | 高缩尺 | 代号
固定压线 | 普（SDL2280） | 2548 | 1278 | 7.652 | 1 | 0.224 | 3.428 | 2620 | 1350 | 1 | 1 | 1.框-框
|  | 553 | 746 | 2.598 | 2 | 0.224 | 1.164 | 625 | 770 | 1 | 2 | 2.框-中梃
|  | 0 | 0 | 0 |  | 0.224 | 0 |  |  |  |  | 3.中梃-中梃
|  | 0 | 0 | 0 |  | 0.224 | 0 |  |  |  |  | 11.转.框-框
|  | 0 | 0 | 0 |  | 0.224 | 0 |  |  |  |  | 12.转.框-中梃
|  | 0 | 0 | 0 |  | 0.224 | 0 |  |  |  |  | 13.转.中梃-中梃
|  | 0 | 0 | 0 |  | 0.224 | 0
| 钢（SDL2280） | 0 | 0 | 0 |  | 0.224 | 0 |  |  |  |  | g钢化固定
|  | 0 | 0 | 0 |  | 0.224 | 0 |  |  |  |  | g钢化固定
|  | 0 | 0 | 0 |  | 0.224 | 0 |  |  |  |  | g钢化固定
|  | 0 | 0 | 0 |  | 0.224 | 0 |  |  |  |  | g钢化固定
|  | 0 | 0 | 0 |  | 0.224 | 0 |  |  |  |  | g钢化固定
|  | 0 | 0 | 0 |  | 0.224 | 0 |  |  |  |  | g钢化固定
|  | 0 | 0 | 0 |  | 0.224 | 0 |  |  |  |  | 超大钢化固定6mm
| 夹胶钢（SDL2280） | 0 | 0 | 0 |  | 0.224 | 0
|  | 0 | 0 | 0 |  | 0.224 | 0
|  | 0 | 0 | 0 |  | 0.224 | 0
|  | 0 | 0 | 0 |  | 0.224 | 0
|  | 0 | 0 | 0 |  | 0.224 | 0
|  | 0 | 0 | 0 |  | 0.224 | 0
型材总长度 | 代号: 12.848; 横: 型材总重量; 竖: 5.0512; 周长: 型材单价; 数量: 39.7815; 线重: 型材总价; 重量: 200.94
外侧装饰面长 | 代号: 181.72; 横: 外侧装饰面积; 竖: 2.33; 周长: 喷涂单价; 数量: 10; 线重: 喷涂总价; 重量: 23.3
内侧装饰面长 | 横: 内侧装饰面积; 竖: 0; 周长: 喷涂单价; 数量: 10; 线重: 喷涂总价; 重量: 0
型材名称 | 代号: 代号; 横: 横; 竖: 竖; 周长: 周长; 数量: 数量; 线重: 线重; 重量: 重量
内开窗扇压线 | 代号: SDL2281; 横: -90; 竖: -90; 周长: -0.36; 数量: 0; 线重: 0.271; 重量: 0
|  | -90 | -90 | -0.36 | 0 | 0.271 | 0
|  | -90 | -90 | -0.36 | 0 | 0.271 | 0
|  | -90 | -90 | -0.36 | 0 | 0.271 | 0
|  | -90 | -90 | -0.36 | 0 | 0.271 | 0
型材总长度 | 代号: 0; 横: 型材总重量; 竖: 0; 周长: 型材单价; 数量: 39.7815; 线重: 型材总价; 重量: 0
外侧装饰面长 | 代号: 186.72; 横: 外侧装饰面积; 竖: 0; 周长: 喷涂单价; 数量: 10; 线重: 喷涂总价; 重量: 0
内侧装饰面长 | 代号: 0; 横: 内侧装饰面积; 竖: 0; 周长: 喷涂单价; 数量: 10; 线重: 喷涂总价; 重量: 0
型材名称 | 代号: 代号; 横: 横; 竖: 竖; 周长: 周长; 数量: 数量; 线重: 线重; 重量: 重量
外开窗扇压线 | 代号: SDL2281; 横: 385; 竖: 578; 周长: 1.926; 数量: 2; 线重: 0.271; 重量: 1.044
|  | -122 | -122 | -0.488 | 0 | 0.271 | 0
|  | -122 | -122 | -0.488 | 0 | 0.271 | 0
型材总长度 | 代号: 3.852; 横: 型材总重量; 竖: 1.1484; 周长: 型材单价; 数量: 39.7815; 线重: 型材总价; 重量: 45.69
外侧装饰面长 | 代号: 186.72; 横: 外侧装饰面积; 竖: 0.72; 周长: 喷涂单价; 数量: 10; 线重: 喷涂总价; 重量: 7.2
内侧装饰面长 | 代号: 0; 横: 内侧装饰面积; 竖: 0; 周长: 喷涂单价; 数量: 10; 线重: 喷涂总价; 重量: 0
型材名称 | 代号: 代号; 横: 横; 竖: 竖; 周长: 周长; 数量: 数量; 线重: 线重; 重量: 重量
平开门框 | 代号: SDF2818; 横: 1450; 竖: 2400; 周长: 7.7; 数量: 1; 线重: 1.857; 重量: 14.299
|  |  |  | 0 |  | 1.857 | 0
|  |  |  | 0 |  | 1.857 | 0
|  |  |  | 0 |  | 1.857 | 0
型材总长度 | 7.7 | 型材总重量 | 15.7289 | 型材单价 | 46.0815 | 型材总价 | 724.81 | 1
外侧装饰面长 | 代号: 241.03; 横: 外侧装饰面积; 竖: 1.86; 周长: 喷涂单价; 数量: 10; 线重: 喷涂总价; 重量: 18.6
内侧装饰面长 | 代号: 204.38; 横: 内侧装饰面积; 竖: 1.57; 周长: 喷涂单价; 数量: 10; 线重: 喷涂总价; 重量: 15.7
型材名称 | 代号 | 横 | 竖 | 周长 | 数量 | 线重 | 重量 | 宽 | 高 | （宽）缩尺 | （高）缩尺 | 代号
外开门扇 | SDF2821 | 684 | 2322 | 6.012 | 2 | 2.456 | 29.531 | 725 | 2400 | 3 | 1 | 1.框-框
|  | 0 | 0 | 0 | 0 | 2.456 | 0 |  |  |  |  | 2.框-中梃
|  | 0 | 0 | 0 | 0 | 2.456 | 0 |  |  |  |  | 3.对开门
型材总长度 | 12.024 | 型材总重量 | 32.4841 | 型材单价 | 46.0815 | 型材总价 | 1496.92 | 2
外侧装饰面长 | 350.56 | 外侧装饰面积 | 4.22 | 喷涂单价 | 10 | 喷涂总价 | 42.2
内侧装饰面长 | 189.03 | 内侧装饰面积 | 2.27 | 喷涂单价 | 10 | 喷涂总价 | 22.7
型材名称 | 代号 | 横 | 竖 | 周长 | 数量 | 线重 | 重量 | 宽 | 高 | （宽）缩尺 | （高）缩尺 | 代号
内开门扇 | SDF2820 | 0 | 0 | 0 |  | 2.471 | 0 |  |  |  |  | 1.框-框
| 横: 0; 竖: 0; 周长: 0; 线重: 2.471; 重量: 0 |  |  | 2.框-中梃
| 横: 0; 竖: 0; 周长: 0; 线重: 2.471; 重量: 0 |  |  | 3.对开门
型材总长度 | 0 | 型材总重量 | 0 | 型材单价 | 46.0815 | 型材总价 | 0 | 0
外侧装饰面长 | 236.53 | 外侧装饰面积 | 0 | 喷涂单价 | 10 | 喷涂总价 | 0
内侧装饰面长 | 311.03 | 内侧装饰面积 | 0 | 喷涂单价 | 10 | 喷涂总价 | 0
型材名称 | 代号 | 横 | 横数量 | 竖 | 竖数量 | 线重 | 重量 | 宽 | 高 | （宽）缩尺 | （高）缩尺 | 代号
门中梃 | SDF2819 | 0 | 0 | 0 | 0 | 2.049 | 0 |  |  |  |  | 1.框-框
| 横: 0; 横数量: 0; 竖: 0; 线重: 2.049; 重量: 0 |  |  | 2.框-中梃
| 横: 0; 竖: 0; 线重: 2.049; 重量: 0 |  |  | 3.对开门
型材总长度 | 0 | 型材总重量 | 0 | 型材单价 | 46.0815 | 型材总价 | 0 | 0
外侧装饰面长 | 298.42 | 外侧装饰面积 | 0 | 喷涂单价 | 10 | 喷涂总价 | 0
内侧装饰面长 | 208.08 | 内侧装饰面积 | 0 | 喷涂单价 | 10 | 喷涂总价 | 0
型材名称 | 代号: 代号; 横: 竖; 竖数量: 竖数量; 线重: 线重; 重量: 重量
门假中梃 | 代号: SDF2811; 横: 2322; 竖数量: 1; 线重: 1.336; 重量: 3.102
[6 empty] | 1.336 | 0
型材总长度 | 2.322 | 型材总重量 | 3.4122 | 型材单价 | 46.0815 | 型材总价 | 157.24
外侧装饰面长 | 143.24 | 外侧装饰面积 | 0.33 | 喷涂单价 | 10 | 喷涂总价 | 3.3
内侧装饰面长 | 85.04 | 内侧装饰面积 | 0.2 | 喷涂单价 | 10 | 喷涂总价 | 2
型材名称 | 代号 | 横 | 竖 | 周长 | 数量 | 线重 | 重量
外开门扇压线 | SDL3484 | 530 | 2168 | 5.396 | 2 | 0.271 | 2.925
|  | -154 | -154 | -0.616 | 0 | 0.271 | 0
|  | -154 | -154 | -0.616 | 0 | 0.271 | 0
型材总长度 | 10.792 | 型材总重量 | 3.2175 | 型材单价 | 39.7815 | 型材总价 | 128
外侧装饰面长 | 186.72 | 外侧装饰面积 | 2.02 | 喷涂单价 | 10 | 喷涂总价 | 20.2
内侧装饰面长 | 0 | 内侧装饰面积 | 0 | 喷涂单价 | 10 | 喷涂总价 | 0
型材名称 | 代号 | 横 | 竖 | 周长 | 数量 | 线重 | 重量
内开门扇压线 | SDL3484 | -160 | -160 | -0.64 | 0 | 0.271 | 0
|  | -160 | -160 | -0.64 | 0 | 0.271 | 0
|  | -160 | -160 | -0.64 | 0 | 0.271 | 0
型材总长度 | 0 | 型材总重量 | 0 | 型材单价 | 39.7815 | 型材总价 | 0
外侧装饰面长 | 186.72 | 外侧装饰面积 | 0 | 喷涂单价 | 10 | 喷涂总价 | 0
内侧装饰面长 | 0 | 内侧装饰面积 | 0 | 喷涂单价 | 10 | 喷涂总价 | 0
型材名称 | 代号 | 横 | 竖 | 周长 | 数量 | 线重 | 重量 | 宽 | 高 | （宽）缩尺 | （高）缩尺 | 代号
门框固定压线 | SDL3483 | 0 | 0 | 0 | 0 | 0.224 | 0 |  |  |  |  | 1.框-框
| 横: 0; 竖: 0; 周长: 0; 线重: 0.224; 重量: 0 |  |  | 2.框-中梃
| 横: 0; 竖: 0; 周长: 0; 线重: 0.224; 重量: 0 |  |  | 3.中梃-中梃
|  | 0 | 0 | 0 | 0 | 0.224 | 0
|  | 0 | 0 | 0 |  | 0.224 | 0
|  | 0 | 0 | 0 |  | 0.224 | 0
型材总长度 | 0 | 型材总重量 | 0 | 型材单价 | 39.7815 | 型材总价 | 0
外侧装饰面长 | 181.72 | 外侧装饰面积 | 0 | 喷涂单价 | 10 | 喷涂总价 | 0
内侧装饰面长 |  | 内侧装饰面积 | 0 | 喷涂单价 | 10 | 喷涂总价 | 0 |  | 0
型材名称 | 代号 | 横 | 横数量 | 竖 | 竖数量 | 线重 | 重量
零拼 | 代号: SDL2468; 线重: 0.063; 重量: 0
[6 empty] | 0.063 | 0
[6 empty] | 0.063 | 0
型材总长度 | 0 | 型材总重量 | 0 | 型材单价 | 39.7815 | 型材总价 | 0
外侧装饰面长 | 105.66 | 外侧装饰面积 | 0 | 喷涂单价 | 10 | 喷涂总价 | 0
内侧装饰面长 | 125.66 | 内侧装饰面积 | 0 | 喷涂单价 | 10 | 喷涂总价 | 0
型材名称 | 代号 | 横 | 横数量 | 竖 | 竖数量 | 线重 | 重量
拼管 | 代号: SDF2841; 线重: 1.098; 重量: 0
[6 empty] | 1.098 | 0
[6 empty] | 1.098 | 0
型材总长度 | 0 | 型材总重量 | 0 | 型材单价 | 46.0815 | 型材总价 | 0
外侧装饰面长 | 105.66 | 外侧装饰面积 | 0 | 喷涂单价 | 10 | 喷涂总价 | 0
内侧装饰面长 | 125.66 | 内侧装饰面积 | 0 | 喷涂单价 | 10 | 喷涂总价 | 0
型材名称 | 代号 | 横 | 横数量 | 竖 | 竖数量 | 线重 | 重量
26拼 | 代号: SDF2842; 横: 2620; 竖: 1; 线重: 1.563; 重量: 4.095
[6 empty] | 1.563 | 0
[6 empty] | 1.563 | 0
型材总长度 | 2.62 | 型材总重量 | 4.5045 | 型材单价 | 46.0815 | 型材总价 | 207.57
外侧装饰面长 | 105.66 | 外侧装饰面积 | 0.28 | 喷涂单价 | 10 | 喷涂总价 | 2.8
内侧装饰面长 | 125.66 | 内侧装饰面积 | 0.33 | 喷涂单价 | 10 | 喷涂总价 | 3.3
型材名称 | 代号 | 横 | 横数量 | 竖 | 竖数量 | 线重 | 重量
加强拼 | 代号: SDF2323; 线重: 1.732; 重量: 0
[6 empty] | 1.732 | 0
|  |  |  | 2920 |  | 1.732 | 0
型材总长度 | 0 | 型材总重量 | 0 | 型材单价 | 46.0815 | 型材总价 | 0
外侧装饰面长 | 105.66 | 外侧装饰面积 | 0 | 喷涂单价 | 10 | 喷涂总价 | 0
内侧装饰面长 | 125.66 | 内侧装饰面积 | 0 | 喷涂单价 | 10 | 喷涂总价 | 0
型材名称 | 代号: 代号; 横: 竖; 数量: 竖数量; 线重: 线重; 重量: 重量
90°转角管 | 代号: SDF2845; 线重: 1.796; 重量: 0
[6 empty] | 1.796 | 0
135°转角管 | 代号: SDF2844; 线重: 1.355
1.355
型材总长度 | 0 | 型材总重量 | 0 | 型材单价 | 46.0815 | 型材总价 | 0
外侧装饰面长 | 267.78 | 外侧装饰面积 | 0 | 喷涂单价 | 10 | 喷涂总价 | 0
内侧装饰面长 | 104.29 | 内侧装饰面积 | 0 | 喷涂单价 | 10 | 喷涂总价 | 0
白料名称 | 长度 | 单价 | 数量 | 白料名称 | 长度 | 单价 | 数量
窗框角码 （LJJP495) | 11.7 | 2.15 | 12 | 门框角码 （SDL3248) | 10.6 | 2.46 | 4
窗框角码 （LJJP496) | 21.7 | 1.72 | 12 |  | 20.6 | 3.11 | 4
内开窗扇内铝角码（LJJP497) | 27.7 | 2.68 | 0 | 内开门扇内铝角码(SDL3257) | 5.1 | 4.76 | 0
内开窗扇外铝角码（LJJP628) | 6.2 | 1.27 | 0 | 内开门扇外铝角码(SDL3258) | 26.6 | 3.85 | 0
外开窗扇内铝角码 （LJJP493) | 8.2 | 2.2 | 8 | 外开门扇内铝角码(SDL3258) | 24.4 | 4.29 | 8
外开窗扇外铝角码 （LJJP494) | 25.5 | 2.84 | 8 | 外开门扇外铝角码(SDL3250) | 7.1 | 4.5 | 8
转换料角码 （LJJP490) | 代号: 12.6; 横: 1.32; 竖: 8
转换料角码 （LJJP730) | 代号: 15.8; 横: 1.18; 竖: 8
窗中梃角码（SDL2879) | 21 | 2.81 | 4 | 悬窗传动杆 | 1.014 | 0.16 | 0.16224
窗中梃角码（SDL3132) | 10.5 | 3.51 | 4 |  | 0 | 0.16 | 0
门中梃角码(SDL2248) | 30.6 | 2.81 | 0 | 平开传动杆 | 0 | 0.16 | 0
门中梃角码(SDL2249) | 30.6 | 3.51 | 0 |  | 1.4 | 0.16 | 0.224
铝角码汇总 | 代号: 224.64; 数量: 型材总重; 线重: 0.38624; 重量: 0.41714
名称 | 代号 | 线重 | 数量 | 长度 | 重量 | 单价 | 总价
批水铝 | C066 | 0.142 | 1 | 2620 | 0.40924 | 39.7815 | 16.2803
铝锭价格 | 22081.5 | 隔热型材总重 | 108.7603 | 隔热加工费 | 24 | 隔热总价 | 5011.84
26mm I条加工费 | 24000 | 普铝型材总重 | 9.8263 | 普铝加工费 | 17.7004 | 普铝总价 | 390.9103
26mm C条加工费 | 24000 | 白料小计 | 0.41714 | 白料加工费 | 2.8982 | 白料总价 | 10.42
26mm T条加工费 | 24000 | 外侧喷涂面积 |  | 喷涂价格 |  | 喷涂总价 | 0
普铝加工费 | 17700 | 内侧喷涂面积 |  | 喷涂价格 |  | 喷涂总价 | 0
白料加工费 | 2900 | 型材部分合计 | 119.0038 |  | 型材总价 |  | 5637.8103
玻璃名称 | 长度 | 宽度 | 面积 | 数量 | 单价 | 价格 | 备注
6单银Low-E+12A+6 | -90 | -90 | 0.0081 | 0 | 148 | 0 | 普中空、窗扇 (内开）
6单银Low-E+12A+6 | -90 | -90 | 0.0081 | 0 | 148 | 0 | 普中空、窗扇（内开）
6单银Low-E+12A+6 | -90 | -90 | 0.0081 | 0 | 148 | 0 | 普中空、窗扇（内开）
6单银Low-E+12A+6 | -90 | -90 | 0.0081 | 0 | 148 | 0 | 普中空、窗扇（内开）
6单银Low-E+12A+6 | -90 | -90 | 0.0081 | 0 | 148 | 0 | 普中空、窗扇（内开）
6单银Low-E+12A+6 | 385 | 578 | 0.22253 | 2 | 148 | 65.87 | 普中空、窗扇（外开）
6单银Low-E+12A+6 | -122 | -122 | 0.014884 | 0 | 148 | 0 | 普中空、窗扇（外开）
6单银Low-E+12A+6 | -122 | -122 | 0.014884 | 0 | 148 | 0 | 普中空、窗扇（外开）
开启扇玻璃（普） |  |  |  | 2 |  | 65.87 | 0.45
6单银Low-E+12A+6 | -90 | -90 | 0.0081 | 0 | 148 | 0 | 钢化中空、窗扇（内开）
6单银Low-E+12A+6 | -90 | -90 | 0.0081 | 0 | 148 | 0 | 钢化中空、窗扇（内开）
6单银Low-E+12A+6 | -90 | -90 | 0.0081 | 0 | 148 | 0 | 钢化中空、窗扇（内开）
6单银Low-E+12A+6 | -90 | -90 | 0.0081 | 0 | 148 | 0 | 钢化中空、窗扇（内开）
6单银Low-E+12A+6 | -90 | -90 | 0.0081 | 0 | 148 | 0 | 钢化中空、窗扇（内开）
6单银Low-E+12A+6 | 385 | 578 | 0.22253 | 0 | 148 | 0 | 钢化中空、窗扇（外开）
6单银Low-E+12A+6 | -122 | -122 | 0.014884 | 0 | 148 | 0 | 钢化中空、窗扇（外开）
6单银Low-E+12A+6 | -122 | -122 | 0.014884 | 0 | 148 | 0 | 钢化中空、窗扇（外开）
开启扇玻璃（钢） |  |  |  | 0 |  | 0 | 0
6单银Low-E+12A+6 | 2536 | 1266 | 3.2106 | 1 | 312 | 1001.7 | 固定普中空
6单银Low-E+12A+6 | 541 | 734 | 0.39709 | 2 | 148 | 117.54 | 固定普中空
6单银Low-E+12A+6 | -12 | -12 | 0.000144 | 0 | 148 | 0 | 固定普中空
6单银Low-E+12A+6 | -12 | -12 | 0.000144 | 0 | 148 | 0 | 固定普中空
6单银Low-E+12A+6 | -12 | -12 | 0.000144 | 0 | 148 | 0 | 固定普中空
6单银Low-E+12A+6 | -12 | -12 | 0.000144 | 0 | 148 | 0 | 固定普中空
6单银Low-E+12A+6 | -12 | -12 | 0.000144 | 0 | 148 | 0 | 固定普中空
名称: 6单银Low-E+12A+6; 长度: 3; 单价: 1119.24; 总价: 4 | 0
6单银Low-E+12A+6 | -12 | -12 | 0.000144 | 0 | 148 | 0 | 固定钢化中空
6单银Low-E+12A+6 | -12 | -12 | 0.000144 | 0 | 148 | 0 | 固定钢化中空
6单银Low-E+12A+6 | -12 | -12 | 0.000144 | 0 | 148 | 0 | 固定钢化中空
6单银Low-E+12A+6 | -12 | -12 | 0.000144 | 0 | 148 | 0 | 固定钢化中空
6单银Low-E+12A+6 | -12 | -12 | 0.000144 | 0 | 148 | 0 | 固定钢化中空
6单银Low-E+12A+6 | -12 | -12 | 0.000144 | 0 | 148 | 0 | 固定钢化中空
6单银Low-E+12A+6 | -12 | -12 | 0.000144 | 0 | 148 | 0 | 固定钢化中空
固定部分（钢） |  |  |  | 0 |  | 0 | 0
6单银Low-E+12A+6 | -12 | -12 | 0.000144 | 0 | 148 | 0 | 固定夹胶钢化中空
6单银Low-E+12A+6 | -12 | -12 | 0.000144 | 0 | 148 | 0 | 固定夹胶钢化中空
6单银Low-E+12A+6 | -12 | -12 | 0.000144 | 0 | 148 | 0 | 固定夹胶钢化中空
6单银Low-E+12A+6 | -12 | -12 | 0.000144 | 0 | 148 | 0 | 固定夹胶钢化中空
6单银Low-E+12A+6 | -12 | -12 | 0.000144 | 0 | 148 | 0 | 固定夹胶钢化中空
6单银Low-E+12A+6 | -12 | -12 | 0.000144 | 0 | 148 | 0 | 固定夹胶钢化中空
固定部分（夹胶钢化） |  |  |  | 0 |  | 0 | 0
6单银Low-E+12A+6 | 530 | 2168 | 1.149 | 2 | 148 | 340.12 | 钢化中空、门扇
6单银Low-E+12A+6 | -154 | -154 | 0.023716 | 0 | 148 | 0 | 钢化中空、门扇
6单银Low-E+12A+6 | -154 | -154 | 0.023716 | 0 | 148 | 0 | 钢化中空、门扇
外开门扇玻璃（钢） |  |  |  | 2 |  | 340.12 | 2.3
6单银Low-E+12A+6 | -160 | -160 | 0.0256 | 0 | 148 | 0 | 钢化中空、门扇
6单银Low-E+12A+6 | -160 | -160 | 0.0256 | 0 | 148 | 0 | 钢化中空、门扇
6单银Low-E+12A+6 | -160 | -160 | 0.0256 | 0 | 148 | 0 | 钢化中空、门扇
内开门扇玻璃（钢） |  |  |  | 0 |  | 0 | 0
6单银Low-E+12A+6 | -12 | -12 | 0.000144 | 0 | 148 | 0 | 门钢化中空玻璃
6单银Low-E+12A+6 | -12 | -12 | 0.000144 | 0 | 148 | 0 | 门钢化中空玻璃 |  | .
6单银Low-E+12A+6 | -12 | -12 | 0.000144 | 0 | 148 | 0 | 门钢化中空玻璃
6单银Low-E+12A+6 | -12 | -12 | 0.000144 | 0 | 148 | 0 | 门钢化中空玻璃
6单银Low-E+12A+6 | -12 | -12 | 0.000144 | 0 | 148 | 0 | 门钢化中空玻璃
6单银Low-E+12A+6 | -12 | -12 | 0.000144 | 0 | 148 | 0 | 门钢化中空玻璃
门固定小计（钢） |  |  |  | 0 |  | 0 | 0
6单银Low-E+12A+6 | -12 | -12 | 0.000144 |  | 148 | 0 | 6mm钢化中空
6单银Low-E+12A+6 | -12 | -12 | 0.000144 |  | 148 | 0 | 6mm钢化中空
6单银Low-E+12A+6 | -12 | -12 | 0.000144 | 0 | 148 | 0 | 6mm钢化中空
6单银Low-E+12A+6 | -12 | -12 | 0.000144 | 0 | 148 | 0 | 6mm钢化中空
特殊玻璃 |  |  |  | 0 |  | 0 | 0
8单银Low-E+12Ar+8+12A+8mm |  |  | 0 |  | 312 | 0 | 8mm钢化中空
8单银Low-E+12Ar+8+12A+8mm |  |  | 0 |  | 312 | 0 | 8mm钢化中空
10单银Low-E+12Ar+10+12A+10mm |  |  | 0 |  | 395 | 0 | 8mm钢化中空
10单银Low-E+12Ar+10+12A+10mm |  |  | 0 |  | 395 | 0 | 8mm钢化中空
特殊玻璃 |  |  |  | 0 |  | 0 | 0
小计 | 普通玻璃 | 4.4498 | 玻璃个数 | 5 | 玻璃总价 | 1185.11 | 153.7925
| 钢化玻璃 | 2.2981 | 钢化玻璃 | 2 | 玻璃总价 | 340.12 | 44.1376
五金件及附件 | 扇宽度 | 扇高度 | 数量 | 五金品牌 | 标配单价 | 价格 | 备注
内平开下悬窗五金 | 0 |  |  | 坚朗 | 153 | 0 | 扇宽650-1250 扇高1500-1800
0
内平开窗五金 |  |  |  | 坚朗 | 80 | 0 | 2点锁 扇宽400-850 扇高1400-1700
0
外平开窗五金 |  |  | 2 | 坚朗 | 88 | 176
0
外悬窗五金 | 507 |  |  | 坚朗 | 115 | 0
0
平开门五金件 | 单扇 |  |  | 坚朗 | 230 | 0
| 双扇 |  | 1 | 坚朗 | 335 | 335
五金小计 |  |  | 3 |  |  | 511
平开金刚纱窗 |  |  | 0 |  | 0 | 0 | s≤0.8㎡
隐形纱窗 |  |  | 2 |  | 118 | 236 | 玻璃纤维
纱门 | [5 empty] | 0 | 折叠纱门
纱窗、门小计 |  |  | 2 |  |  | 236
固定片 | 31 |  |  |  | 0.5 | 15.5 | 20*220*1.5 镀锌
射钉射弹 | 62 | 0 |  |  | 0.3 | 18.6 | 如选用尼龙胀栓0.2
包装纸保护膜 | 7.6504 |  |  |  | 5 | 38.25
包装四角 | [5 empty] | 0
玻璃贴膜+运费 | 6.7479 |  |  |  | 15 | 101.22
安装材料小计 | [5 empty] | 173.57
组角胶 | 40 |  |  |  | 1.9 | 76 | 铝角码一支打60个角，如果采用注胶角码，双组份胶一支打45个角，1.9元每个角。
内墙密封胶 | 11.4 |  | 4 | 8.52 | 2.13 | 24.28 | 内墙胶每支3.5米
外墙密封胶 | 11.4 |  | 3 | 8.52 | 2.84 | 32.38 | 外墙胶每支2.5米
发泡胶 | 11.4 |  | 6.5 | 23 | 3.5385 | 40.34 | 发泡带副框每支6.5米，无副框每支10米。如墙体和副框采用水泥砂浆，按每支10米计算。
室外侧玻璃胶（配垫条） | 27.49 | 1 | 10 | 8.52 | 0.852 | 23.42 | 每支10米，配垫条使用
室内侧玻璃胶（纯打胶） | 27.49 | 1 | 6 | 8.52 | 1.42 | 39.04 | 室外玻璃胶，每支6米
胶条用胶 | 4.554 | 1 | 10 | 8.52 | 0.852 | 3.88 | U型胶
名称: 胶类小计; 重量: 胶条单价; 单价: 239.34 | 阻燃胶条价格 | 代号
内开窗扇搭接胶条 | 0 | 1 |  |  | 1.3 | 0 | MFJT2182+MFJT2183 | 1.76 | MFJT2182+MFJT2656
内开窗扇鸭嘴胶条 | 0 | 1 |  |  | 6.89 | 0 | MFJT2732 | 12.25 | MFJT2869
外平窗扇搭接胶条 | 4.828 | 1 |  |  | 1.46 | 7.05 | MFJT2183+MFJT2708 | 1.76 | MFJT2183+MFJT2656
外平窗扇装饰胶条 | 4.828 | 1 |  |  | 3.27 | 15.79 | MFJT2706 | 3.27 | MFJT2706
内开门鸭嘴胶条 | 0 | 1 |  |  | 6.89 | 0 | MFJT2732 | 12.25 | MFJT2732
内开门搭接胶条 | 0 | 1 |  |  | 0 | 0 | MFJT2182+MFJT2183 | 0 | MFJT2182+MFJT2656
外开门搭接胶条 | 12.024 | 1 |  |  | 0 | 0 | MFJT2183+MFJT2708 | 0 | MFJT2183+MFJT2656
外平窗门装饰胶条 | 12.024 | 1 |  |  | 3.27 | 39.32 | MFJT2706 | 3.27 | MFJT2706
室外侧玻璃垫条（不可取消） | 27.49 | 1 |  |  | 1.25 | 34.3625 | MFJT2797 | 1.25 | MFJT2797
窗内开扇扇下侧等压胶条 | 0 | 1 |  |  | 0.41 | 0 | MFJT2302 | 0.41 | MFJT2302
压线胶条（不可取消） | 27.492 | 1 |  |  | 0.49 | 13.4711 | MFJT2462 | 0.49 | MFJT2462
固定部分防水胶条 | 4.554 | 1 |  |  | 5.36 | 24.4094 | MFJT2713 | 9.55 | MFJT2927
室外安装玻璃胶条（MFJT2797） | 27.49 | 1 |  |  | 1.25 |  | 根据甲方要求选用 | 1.25 | 根据甲方要求选用
室内安装玻璃胶条（MFJT2911） | 27.49 | 1 |  |  | 1.63 |  | 根据甲方要求选用 | 1.63 | 根据甲方要求选用
胶条小计 | [5 empty] | 141.1232
框玻璃垫块DPCZ084 | 3 | 2 |  |  | 0.5 | 3 | 框下部用2个
扇玻璃垫块DPCZ048 | 4 | 4 |  |  | 0.63 | 10.08 | 扇对角用 2个/角
框玻璃垫块DPCZ084 | 0 | 0 |  |  | 0.5 | 0 | 门框大于2200时增加
扇玻璃垫块DPCZ048 | 2 | 4 |  |  | 0.63 | 5.04 | 门扇大于2200时增加
调整垫块DPCZ052\053（1mm、2mm) | 1 | 70 |  |  | 0.37 | 25.9
框玻璃垫块DPCZ065 | 3 | 0 |  |  | 0.49 | 0 | 框玻璃宽度大于900mm时增加
组角钢片 |  | 48 |  |  | 0.2 | 9.6 | LJJP443,LJJP682
中梃止水片 |  | 12 |  |  | 0.22 | 2.64 | FJFD753.754
中梃封堵 |  | 6 |  |  | 0.22 | 1.32 | FJFD467
中梃泡棉 |  | 6 |  |  | 1.37 | 8.22 | LCFJ189
排水盖 |  | 14 |  |  | 0.48 | 6.72 | FJPS017.018
自攻钉 |  | 68 |  |  | 0.05 | 3.4 | JGZG006
零星附件小计 | [5 empty] | 75.92
搭接胶条焊接胶角 |  | 32 |  |  | 1.26 | 40.32 | MFJT2618、2619
鸭嘴胶条焊接胶角 |  | 0 |  |  | 2 | 0 | MFJT2741
副框角码 |  |  |  |  | 1.6
隔热条填充物 |  | 50.13 |  |  | 4 | 200.52
框发泡PE | DPTC025 | 12.848 |  |  | 3.15 | 40.47
扇发泡PE | DPTC013 | 14.644 |  |  | 3.65 | 53.45
玻璃毛细管 |  | 7 |  |  | 6
型材拉弯费用 |  | 5.24 |  |  | 70 | 366.8
玻璃外置装饰条 |  | 10.8 |  |  | 180 | 1944
防雷装置 |  | 1 |  |  | 9.6 | 9.6
雨虹防水砂浆（米） |  | 11.4 |  |  | 45 | 513
产品附件费用 |  | 7.7059 |  |  | 3 | 23.1177
特需增加之附件小计 | [5 empty] | 3191.2777
五金及附件小计 | [5 empty] | 4568.2309
单方造价 | 代号 | 宽度 | 高度 | 面积 | 樘数 | 总面积 | 单樘总价
1543.47 | 附框内口尺寸 | 2630 | 2930 | 7.7059 | 1 | 7.7059 | 11893.8512
单方造价 | 副框用量 | 型材用量 | 喷涂用量 | 玻璃用量 | 五金用量 | 纱窗用量 | 其它附件
名称: 1543.47; 代号: 3 | [5 empty] | 综合单价明细表
工程名称：海南莫斯科动力大学一期2#~6#及8#楼铝合金门窗、阳台栏杆及穿孔铝板工程
名称: 主框尺寸结算; 线重: 五金数量 | [5 empty] | 项目名称 | 断桥铝合金外门- |  | WMLC2730 |  |  | 清单序号
名称: 1554.67; 代号: 2014.6441; 线重: 3 | [5 empty] | 项目特征 | 1、门框、扇型材材质：氟碳60系列断桥铝合金框，主型材主要受力部位基材截面最小实测壁厚不小于2.2mm，颜色以样板选定为准 2、玻璃品种、规格：6Low-E+12A+6中空钢化玻璃 3、按图纸及技术规范要求提供和供应一切五金及配件(备注品牌) |  |  |  |  | 单位： | 樘
[19 empty] | 单樘面积： | 7.318
[13 empty] | 序号 | 费用名称 | 材质、规格、型号及技术参数 | 单位 | 数量 | 单价 | 合价 | 备注 （品牌）
[13 empty] | 一 | 不含税材料费 |  |  |  |  | 10968.731
[13 empty] | 1 | 氟碳喷涂断桥铝型材 |  | kg | 119.0038 | 47.3751 | 5637.8103
[13 empty] | 2 | 铝型材折弯费 |  | m | 5.24 | 70 | 366.8
[13 empty] | 3 | 6Low-E+12A+6中空钢化玻璃 |  | m2 | 6.7479 | 148 | 998.6898
名称: 65系列耐火窗材料费用表 | [5 empty] | 4 | 硅酮耐候密封胶 |  | 支 | 14.4366 | 8.52 | 123
项目名称 | 使用位置 | 用量 | 耐火时效 | 代号 |  | 单价 | 单樘总价 | [5 empty] | 5 | 三元乙丙密封胶条 |  | kg | 6.7202 | 21 | 141.1232
隔热条内腔钢条 | 1小时不使用 | 52.75 | 0.5小时 |  |  | 2.4 | [6 empty] | 6 | 外平开窗 |  | 套 | 2 | 88 | 176
角部连接件 | 工艺框和中挺用，测算底子框，扇，挺全用 | 44 | 1小时 |  |  | 0.5 | 22 | [5 empty] | 7 | 单开门 |  | 套 |  | 230 | 0
玻璃卡件 |  | 107 | 1小时 |  |  | 0.3 | 32.1 | [5 empty] | 8 | 对开门 |  | 套 | 1 | 335 | 335
硬质膨胀条（2*15） | 框、扇、中梃 | 43.588 | 1小时 | LCFJ140 |  | 2.81 | 122.4823 | [5 empty] | 9 | 其他材料 |  | 项 | 1 | 3190.3077 | 3190.3077
框防火膨胀条（210B) | 框 | 37.268 | 1小时 | LCFJ810+163 |  | 3.27 | 121.8664 | [5 empty] | 二 | 人工费 |  |  |  |  | 1170.88
扇防火膨胀条（210B) | 扇 | 31.752 | 1小时 | LCFJ160 |  | 1.74 | 55.2485 | [5 empty] | 1 | 制作费 |  | m2 | 7.318 | 60 | 439.08
防火玻璃垫块 | DPCZ095 | 10 | 1小时 |  |  | 0.57 | 5.7 | [5 empty] | 2 | 安装费 |  | m2 | 7.318 | 100 | 731.8
其他附件风险费用 |  | 7.7059 | 1小时 |  |  | 20 | 154.118 | [5 empty] | 三 | 机械费 |  |  |  |  | 146.36
名称: 合计; 总价: 513.5151 | [5 empty] | 1 | 机械费 |  | m2 | 7.318 | 20 | 146.36
[13 empty] | 四 | 直接费合计（一+二+三） |  |  |  |  | 12285.971
[13 empty] | 五 | 综合取费【（一+二+三）*综合费率】 |  | 20% |  |  | 2457.1942
[13 empty] | 六 | 综合单价（四+五） |  |  |  |  | 14743.1652
[13 empty] | 七 | 每平米综合单价 （六÷单樘面积） |  |  |  |  | 2014.6441 | 清单综合单价
注：1、上述报价中，材料费用项由投标单位自行增补填报，且视为已包含完成该项目所需的一切材料； 2、综合取费包含管理费、利润、措施费、规费及不可预见费等； 3、以上报价为包干不含税综合单价，结算时综合单价不作调整。
Note on B116: 作者: 内开门线重2.280
Note on B123: 作者: 内开门线重2.280
Note on C181: 作者: 90°转角
Note on C195: 作者: 90°转角
Note on D202: 32: 已经包含了单个角码的损耗
Note on H202: 32: 已经包含了单个角码的损耗
Note on C291: 雨林木feng 钢化
Note on E291: 雨林木feng 钢化
Note on D343: 作者: 玻璃宽度大于900mm时 填 1

## WM2038
MS65F系列（注胶角码） |  | 24mm | 表面处理 | 静电粉末喷涂 |  |  | N0.1 | 副框线重速求表
代号 | 门窗尺寸 | 宽度 | 高度 | 面积 | 樘数 | 总面积 |  | 宽度:mm | 高度:mm | 壁厚:mm | 线重
WM2038 | 洞口尺寸 | 2000 | 3800 | 7.17 | 1 | 7.17 |  | 40 | 20 | 1.5 | 1.334
| 附框内口尺寸 | 1930 | 3730 | 7.1989 | 1 | 7.1989 |  | 40 | 20 | 2 | 1.747
| 主框尺寸 | 1920 | 3720 | 7.1424 | 1 | 7.1424 |  | 40 | 20 | 2 | 1.747
钢副框（热） | 宽度 | 宽数量 | 高度 | 高数量 | 线重 | 单价 | 总价 | 80 | 40 | 2 | 3.619
40*20*2.0 | 1970 | 2 | 3770 | 2 | 1.747 | 7.5 | 165.46 | 40 | 20 | 1.4 | 0.434
40*20*2.0 |  |  |  |  | 1.747 | 7.5 | 0 |  |  |  | 0
80*40*2 |  |  |  |  | 3.619 | 7.5 | 0 |  |  |  | 0
50*50*2.0 |  |  |  |  | 2.995 | 7.5 | 0 |  |  |  | 0
副框平米用量 | 3.0769 | （Kg/m2) | 23.0767 | （元/m2) |  | 22.06 | 165.46
型材名称 | 代号 | 横 | 竖 | 周长 | 数量 | 线重 | 重量
平开窗框 | SDF2894 | 1920 | 1000 | 5.84 | 1 | 1.47 | 12.8775
|  |  |  | 0 |  | 1.47 | 0
|  |  |  | 0 |  | 1.47 | 0
|  |  |  | 0 |  | 1.47 | 0
|  |  |  | 0 |  | 1.47 | 0
|  |  |  | 0 |  | 1.47 | 0
|  |  |  | 0 |  | 1.47 | 0
|  |  |  | 0 |  | 1.47 | 0
型材总长度 | 5.84 | 型材总重量 | 14.1653 | 型材单价 | 46.0815 | 型材总价 | 652.76 | 1
外侧装饰面长 | 207.36 | 外侧装饰面积 | 1.21 | 喷涂单价 | 10 | 喷涂总价 | 12.1
内侧装饰面长 | 169.96 | 内侧装饰面积 | 0.99 | 喷涂单价 | 10 | 喷涂总价 | 9.9
型材名称 | 代号 | 横 | 竖 | 周长 | 数量 | 线重 | 重量 | 宽 | 高 | 宽缩尺 | 高缩尺 | 代号
内平开窗扇 | 代号: SDF2885; 横: 0; 竖: 0; 周长: 0; 线重: 1.62; 重量: 0; 代号: 1.框-框 | 普通扇
| 横: 0; 竖: 0; 周长: 0; 线重: 1.62; 重量: 0; 代号: 2.框-中梃 | 钢化扇
| 横: 0; 竖: 0; 周长: 0; 线重: 1.62; 重量: 0; 代号: 3.中梃-中梃 | 钢化扇
|  | 0 | 0 | 0 |  | 1.62 | 0
|  | 0 | 0 | 0 |  | 1.62 | 0
型材总长度 | 0 | 型材总重量 | 0 | 型材单价 | 46.0815 | 型材总价 | 0 | 0
外侧装饰面长 | 代号: 183.32; 横: 外侧装饰面积; 竖: 0; 周长: 喷涂单价; 数量: 10; 线重: 喷涂总价; 重量: 0
内侧装饰面长 | 代号: 257.82; 横: 内侧装饰面积; 竖: 0; 周长: 喷涂单价; 数量: 10; 线重: 喷涂总价; 重量: 0
型材名称 | 代号 | 横 | 竖 | 周长 | 数量 | 线重 | 重量 | 宽 | 高 | （宽）缩尺 | （高）缩尺 | 代号
外平开窗扇 | SDF2806 | 0 | 0 | 0 |  | 1.814 | 0 |  |  |  |  | 1.框-框
| 横: 0; 竖: 0; 周长: 0; 线重: 1.814; 重量: 0 |  |  | 2.框-中梃
| 横: 0; 竖: 0; 周长: 0; 线重: 1.814; 重量: 0 |  |  | 3.中梃-中梃
型材总长度 | 0 | 型材总重量 | 0 | 型材单价 | 46.0815 | 型材总价 | 0 | 0 |  |  |  | 11.转.框-框
外侧装饰面长 | 320.14 | 外侧装饰面积 | 0 | 喷涂单价 | 10 | 喷涂总价 | 0 |  |  |  |  | 12.转.框-中梃
内侧装饰面长 | 156.99 | 内侧装饰面积 | 0 | 喷涂单价 | 10 | 喷涂总价 | 0 |  |  |  |  | 13.转.中梃-中梃
型材名称 | 代号 | 横 | 竖 | 周长 | 数量 | 线重 | 重量 | 宽 | 高 | （宽）缩尺 | （高）缩尺 | 代号
转换料 | SDF3162 (扇转换） | 0 | 0 | 0 |  | 1.26 | 0 |  |  |  |  | 1.框-框
| 横: 0; 竖: 0; 周长: 0; 线重: 1.26; 重量: 0 |  |  | 2.框-中梃
| 横: 0; 竖: 0; 周长: 0; 线重: 1.26; 重量: 0 |  |  | 3.中梃-中梃
| SDF3162 (固定转换） | 0 | 0 | 0 |  | 1.26 | 0 |  |  |  |  | 1.框-框
| 横: 0; 竖: 0; 周长: 0; 线重: 1.26; 重量: 0 |  |  | 2.框-中梃
| 横: 0; 竖: 0; 周长: 0; 线重: 1.26; 重量: 0 |  |  | 3.中梃-中梃
型材总长度 | 0 | 型材总重量 | 0 | 型材单价 | 46.0815 | 型材总价 | 0 | 0
外侧装饰面长 | 132.48 | 外侧装饰面积 | 0 | 喷涂单价 | 10 | 喷涂总价 | 0
内侧装饰面长 | 202.06 | 内侧装饰面积 | 0 | 喷涂单价 | 10 | 喷涂总价 | 0
型材名称 | 代号 | 横 | 横数量 | 竖 | 竖数量 | 线重 | 重量 | 宽 | 高 | （宽）缩尺 | （高）缩尺 | 代号
窗中梃 | 代号: SDF3160; 横: 0; 竖: 0; 线重: 1.638; 重量: 0 |  |  | 1.框-框
| 横: 0; 竖: 0; 线重: 1.638; 重量: 0 |  |  | 2.框-中梃
| 横: 0; 竖: 0; 线重: 1.638; 重量: 0 |  |  | 3.中梃-中梃
|  | 0 |  | 0 |  | 1.638 | 0
型材总长度 | 0 | 型材总重量 | 0 | 型材单价 | 46.0815 | 型材总价 | 0 | 0
外侧装饰面长 | 265.53 | 外侧装饰面积 | 0 | 喷涂单价 | 10 | 喷涂总价 | 0
内侧装饰面长 | 173.62 | 内侧装饰面积 | 0 | 喷涂单价 | 10 | 喷涂总价 | 0
型材名称 | 代号: 代号; 横: 竖/横; 竖数量: 竖/横数量; 线重: 线重; 重量: 重量
加强中梃 | 代号: SDF2808; 线重: 1.934; 重量: 0
[6 empty] | 1.934 | 0
| SDF2809 |  |  |  |  | 2.313 | 0
[6 empty] | 2.313 | 0
型材总长度 | 0 | 型材总重量 | 0 | 型材单价 | 46.0815 | 型材总价 | 0 | 0
外侧装饰面长 | 337.92 | 外侧装饰面积 | 0 | 喷涂单价 | 10 | 喷涂总价 | 0
内侧装饰面长 | 175.93 | 内侧装饰面积 | 0 | 喷涂单价 | 10 | 喷涂总价 | 0
型材名称 | 代号 | 横 | 竖 | 周长 | 数量 | 线重 | 重量 | 宽 | 高 | 宽缩尺 | 高缩尺 | 代号
固定压线 | 普（SDL2280） | 1848 | 928 | 5.552 | 1 | 0.224 | 1.866 | 1920 | 1000 | 1 | 1 | 1.框-框
|  | 0 | 0 | 0 |  | 0.224 | 0 |  |  |  |  | 2.框-中梃
|  | 0 | 0 | 0 |  | 0.224 | 0 |  |  |  |  | 3.中梃-中梃
|  | 0 | 0 | 0 |  | 0.224 | 0 |  |  |  |  | 11.转.框-框
|  | 0 | 0 | 0 |  | 0.224 | 0 |  |  |  |  | 12.转.框-中梃
|  | 0 | 0 | 0 |  | 0.224 | 0 |  |  |  |  | 13.转.中梃-中梃
|  | 0 | 0 | 0 |  | 0.224 | 0
| 钢（SDL2280） | 0 | 0 | 0 |  | 0.224 | 0 |  |  |  |  | g钢化固定
|  | 0 | 0 | 0 |  | 0.224 | 0 |  |  |  |  | g钢化固定
|  | 0 | 0 | 0 |  | 0.224 | 0 |  |  |  |  | g钢化固定
|  | 0 | 0 | 0 |  | 0.224 | 0 |  |  |  |  | g钢化固定
|  | 0 | 0 | 0 |  | 0.224 | 0 |  |  |  |  | g钢化固定
|  | 0 | 0 | 0 |  | 0.224 | 0 |  |  |  |  | g钢化固定
|  | 0 | 0 | 0 |  | 0.224 | 0 |  |  |  |  | 超大钢化固定6mm
| 夹胶钢（SDL2280） | 0 | 0 | 0 |  | 0.224 | 0
|  | 0 | 0 | 0 |  | 0.224 | 0
|  | 0 | 0 | 0 |  | 0.224 | 0
|  | 0 | 0 | 0 |  | 0.224 | 0
|  | 0 | 0 | 0 |  | 0.224 | 0
|  | 0 | 0 | 0 |  | 0.224 | 0
型材总长度 | 代号: 5.552; 横: 型材总重量; 竖: 2.0526; 周长: 型材单价; 数量: 39.7815; 线重: 型材总价; 重量: 81.66
外侧装饰面长 | 代号: 181.72; 横: 外侧装饰面积; 竖: 1.01; 周长: 喷涂单价; 数量: 10; 线重: 喷涂总价; 重量: 10.1
内侧装饰面长 | 横: 内侧装饰面积; 竖: 0; 周长: 喷涂单价; 数量: 10; 线重: 喷涂总价; 重量: 0
型材名称 | 代号: 代号; 横: 横; 竖: 竖; 周长: 周长; 数量: 数量; 线重: 线重; 重量: 重量
内开窗扇压线 | 代号: SDL2281; 横: -90; 竖: -90; 周长: -0.36; 数量: 0; 线重: 0.271; 重量: 0
|  | -90 | -90 | -0.36 | 0 | 0.271 | 0
|  | -90 | -90 | -0.36 | 0 | 0.271 | 0
|  | -90 | -90 | -0.36 | 0 | 0.271 | 0
|  | -90 | -90 | -0.36 | 0 | 0.271 | 0
型材总长度 | 代号: 0; 横: 型材总重量; 竖: 0; 周长: 型材单价; 数量: 39.7815; 线重: 型材总价; 重量: 0
外侧装饰面长 | 代号: 186.72; 横: 外侧装饰面积; 竖: 0; 周长: 喷涂单价; 数量: 10; 线重: 喷涂总价; 重量: 0
内侧装饰面长 | 代号: 0; 横: 内侧装饰面积; 竖: 0; 周长: 喷涂单价; 数量: 10; 线重: 喷涂总价; 重量: 0
型材名称 | 代号: 代号; 横: 横; 竖: 竖; 周长: 周长; 数量: 数量; 线重: 线重; 重量: 重量
外开窗扇压线 | 代号: SDL2281; 横: -122; 竖: -122; 周长: -0.488; 数量: 0; 线重: 0.271; 重量: 0
|  | -122 | -122 | -0.488 | 0 | 0.271 | 0
|  | -122 | -122 | -0.488 | 0 | 0.271 | 0
型材总长度 | 代号: 0; 横: 型材总重量; 竖: 0; 周长: 型材单价; 数量: 39.7815; 线重: 型材总价; 重量: 0
外侧装饰面长 | 代号: 186.72; 横: 外侧装饰面积; 竖: 0; 周长: 喷涂单价; 数量: 10; 线重: 喷涂总价; 重量: 0
内侧装饰面长 | 代号: 0; 横: 内侧装饰面积; 竖: 0; 周长: 喷涂单价; 数量: 10; 线重: 喷涂总价; 重量: 0
型材名称 | 代号: 代号; 横: 横; 竖: 竖; 周长: 周长; 数量: 数量; 线重: 线重; 重量: 重量
平开门框 | 代号: SDF2818; 横: 1920; 竖: 2720; 周长: 9.28; 数量: 1; 线重: 1.857; 重量: 17.233
|  |  |  | 0 |  | 1.857 | 0
|  |  |  | 0 |  | 1.857 | 0
|  |  |  | 0 |  | 1.857 | 0
型材总长度 | 9.28 | 型材总重量 | 18.9563 | 型材单价 | 46.0815 | 型材总价 | 873.53 | 1
外侧装饰面长 | 代号: 241.03; 横: 外侧装饰面积; 竖: 2.24; 周长: 喷涂单价; 数量: 10; 线重: 喷涂总价; 重量: 22.4
内侧装饰面长 | 代号: 204.38; 横: 内侧装饰面积; 竖: 1.9; 周长: 喷涂单价; 数量: 10; 线重: 喷涂总价; 重量: 19
型材名称 | 代号 | 横 | 竖 | 周长 | 数量 | 线重 | 重量 | 宽 | 高 | （宽）缩尺 | （高）缩尺 | 代号
外开门扇 | SDF2821 | 919 | 2642 | 7.122 | 2 | 2.456 | 34.983 | 960 | 2720 | 3 | 1 | 1.框-框
|  | 0 | 0 | 0 | 0 | 2.456 | 0 |  |  |  |  | 2.框-中梃
|  | 0 | 0 | 0 | 0 | 2.456 | 0 |  |  |  |  | 3.对开门
型材总长度 | 14.244 | 型材总重量 | 38.4813 | 型材单价 | 46.0815 | 型材总价 | 1773.28 | 2
外侧装饰面长 | 350.56 | 外侧装饰面积 | 4.99 | 喷涂单价 | 10 | 喷涂总价 | 49.9
内侧装饰面长 | 189.03 | 内侧装饰面积 | 2.69 | 喷涂单价 | 10 | 喷涂总价 | 26.9
型材名称 | 代号 | 横 | 竖 | 周长 | 数量 | 线重 | 重量 | 宽 | 高 | （宽）缩尺 | （高）缩尺 | 代号
内开门扇 | SDF2820 | 0 | 0 | 0 |  | 2.471 | 0 |  |  |  |  | 1.框-框
| 横: 0; 竖: 0; 周长: 0; 线重: 2.471; 重量: 0 |  |  | 2.框-中梃
| 横: 0; 竖: 0; 周长: 0; 线重: 2.471; 重量: 0 |  |  | 3.对开门
型材总长度 | 0 | 型材总重量 | 0 | 型材单价 | 46.0815 | 型材总价 | 0 | 0
外侧装饰面长 | 236.53 | 外侧装饰面积 | 0 | 喷涂单价 | 10 | 喷涂总价 | 0
内侧装饰面长 | 311.03 | 内侧装饰面积 | 0 | 喷涂单价 | 10 | 喷涂总价 | 0
型材名称 | 代号 | 横 | 横数量 | 竖 | 竖数量 | 线重 | 重量 | 宽 | 高 | （宽）缩尺 | （高）缩尺 | 代号
门中梃 | SDF2819 | 0 | 0 | 0 | 0 | 2.049 | 0 |  |  |  |  | 1.框-框
| 横: 0; 横数量: 0; 竖: 0; 线重: 2.049; 重量: 0 |  |  | 2.框-中梃
| 横: 0; 竖: 0; 线重: 2.049; 重量: 0 |  |  | 3.对开门
型材总长度 | 0 | 型材总重量 | 0 | 型材单价 | 46.0815 | 型材总价 | 0 | 0
外侧装饰面长 | 298.42 | 外侧装饰面积 | 0 | 喷涂单价 | 10 | 喷涂总价 | 0
内侧装饰面长 | 208.08 | 内侧装饰面积 | 0 | 喷涂单价 | 10 | 喷涂总价 | 0
型材名称 | 代号: 代号; 横: 竖; 竖数量: 竖数量; 线重: 线重; 重量: 重量
门假中梃 | 代号: SDF2811; 横: 2642; 竖数量: 1; 线重: 1.336; 重量: 3.53
[6 empty] | 1.336 | 0
型材总长度 | 2.642 | 型材总重量 | 3.883 | 型材单价 | 46.0815 | 型材总价 | 178.93
外侧装饰面长 | 143.24 | 外侧装饰面积 | 0.38 | 喷涂单价 | 10 | 喷涂总价 | 3.8
内侧装饰面长 | 85.04 | 内侧装饰面积 | 0.22 | 喷涂单价 | 10 | 喷涂总价 | 2.2
型材名称 | 代号 | 横 | 竖 | 周长 | 数量 | 线重 | 重量
外开门扇压线 | SDL3484 | 765 | 2488 | 6.506 | 2 | 0.271 | 3.526
|  | -154 | -154 | -0.616 | 0 | 0.271 | 0
|  | -154 | -154 | -0.616 | 0 | 0.271 | 0
型材总长度 | 13.012 | 型材总重量 | 3.8786 | 型材单价 | 39.7815 | 型材总价 | 154.3
外侧装饰面长 | 186.72 | 外侧装饰面积 | 2.43 | 喷涂单价 | 10 | 喷涂总价 | 24.3
内侧装饰面长 | 0 | 内侧装饰面积 | 0 | 喷涂单价 | 10 | 喷涂总价 | 0
型材名称 | 代号 | 横 | 竖 | 周长 | 数量 | 线重 | 重量
内开门扇压线 | SDL3484 | -160 | -160 | -0.64 | 0 | 0.271 | 0
|  | -160 | -160 | -0.64 | 0 | 0.271 | 0
|  | -160 | -160 | -0.64 | 0 | 0.271 | 0
型材总长度 | 0 | 型材总重量 | 0 | 型材单价 | 39.7815 | 型材总价 | 0
外侧装饰面长 | 186.72 | 外侧装饰面积 | 0 | 喷涂单价 | 10 | 喷涂总价 | 0
内侧装饰面长 | 0 | 内侧装饰面积 | 0 | 喷涂单价 | 10 | 喷涂总价 | 0
型材名称 | 代号 | 横 | 竖 | 周长 | 数量 | 线重 | 重量 | 宽 | 高 | （宽）缩尺 | （高）缩尺 | 代号
门框固定压线 | SDL3483 | 0 | 0 | 0 | 0 | 0.224 | 0 |  |  |  |  | 1.框-框
| 横: 0; 竖: 0; 周长: 0; 线重: 0.224; 重量: 0 |  |  | 2.框-中梃
| 横: 0; 竖: 0; 周长: 0; 线重: 0.224; 重量: 0 |  |  | 3.中梃-中梃
|  | 0 | 0 | 0 | 0 | 0.224 | 0
|  | 0 | 0 | 0 |  | 0.224 | 0
|  | 0 | 0 | 0 |  | 0.224 | 0
型材总长度 | 0 | 型材总重量 | 0 | 型材单价 | 39.7815 | 型材总价 | 0
外侧装饰面长 | 181.72 | 外侧装饰面积 | 0 | 喷涂单价 | 10 | 喷涂总价 | 0
内侧装饰面长 |  | 内侧装饰面积 | 0 | 喷涂单价 | 10 | 喷涂总价 | 0 |  | 0
型材名称 | 代号 | 横 | 横数量 | 竖 | 竖数量 | 线重 | 重量
零拼 | 代号: SDL2468; 线重: 0.063; 重量: 0
[6 empty] | 0.063 | 0
[6 empty] | 0.063 | 0
型材总长度 | 0 | 型材总重量 | 0 | 型材单价 | 39.7815 | 型材总价 | 0
外侧装饰面长 | 105.66 | 外侧装饰面积 | 0 | 喷涂单价 | 10 | 喷涂总价 | 0
内侧装饰面长 | 125.66 | 内侧装饰面积 | 0 | 喷涂单价 | 10 | 喷涂总价 | 0
型材名称 | 代号 | 横 | 横数量 | 竖 | 竖数量 | 线重 | 重量
拼管 | 代号: SDF2841; 线重: 1.098; 重量: 0
[6 empty] | 1.098 | 0
[6 empty] | 1.098 | 0
型材总长度 | 0 | 型材总重量 | 0 | 型材单价 | 46.0815 | 型材总价 | 0
外侧装饰面长 | 105.66 | 外侧装饰面积 | 0 | 喷涂单价 | 10 | 喷涂总价 | 0
内侧装饰面长 | 125.66 | 内侧装饰面积 | 0 | 喷涂单价 | 10 | 喷涂总价 | 0
型材名称 | 代号 | 横 | 横数量 | 竖 | 竖数量 | 线重 | 重量
26拼 | 代号: SDF2842; 横: 1920; 竖: 1; 线重: 1.563; 重量: 3.001
[6 empty] | 1.563 | 0
[6 empty] | 1.563 | 0
型材总长度 | 1.92 | 型材总重量 | 3.3011 | 型材单价 | 46.0815 | 型材总价 | 152.12
外侧装饰面长 | 105.66 | 外侧装饰面积 | 0.2 | 喷涂单价 | 10 | 喷涂总价 | 2
内侧装饰面长 | 125.66 | 内侧装饰面积 | 0.24 | 喷涂单价 | 10 | 喷涂总价 | 2.4
型材名称 | 代号 | 横 | 横数量 | 竖 | 竖数量 | 线重 | 重量
加强拼 | 代号: SDF2323; 线重: 1.732; 重量: 0
[6 empty] | 1.732 | 0
|  |  |  | 3720 |  | 1.732 | 0
型材总长度 | 0 | 型材总重量 | 0 | 型材单价 | 46.0815 | 型材总价 | 0
外侧装饰面长 | 105.66 | 外侧装饰面积 | 0 | 喷涂单价 | 10 | 喷涂总价 | 0
内侧装饰面长 | 125.66 | 内侧装饰面积 | 0 | 喷涂单价 | 10 | 喷涂总价 | 0
型材名称 | 代号: 代号; 横: 竖; 数量: 竖数量; 线重: 线重; 重量: 重量
90°转角管 | 代号: SDF2845; 线重: 1.796; 重量: 0
[6 empty] | 1.796 | 0
135°转角管 | 代号: SDF2844; 线重: 1.355
1.355
型材总长度 | 0 | 型材总重量 | 0 | 型材单价 | 46.0815 | 型材总价 | 0
外侧装饰面长 | 267.78 | 外侧装饰面积 | 0 | 喷涂单价 | 10 | 喷涂总价 | 0
内侧装饰面长 | 104.29 | 内侧装饰面积 | 0 | 喷涂单价 | 10 | 喷涂总价 | 0
白料名称 | 长度 | 单价 | 数量 | 白料名称 | 长度 | 单价 | 数量
窗框角码 （LJJP495) | 11.7 | 2.15 | 4 | 门框角码 （SDL3248) | 10.6 | 2.46 | 4
窗框角码 （LJJP496) | 21.7 | 1.72 | 4 |  | 20.6 | 3.11 | 4
内开窗扇内铝角码（LJJP497) | 27.7 | 2.68 | 0 | 内开门扇内铝角码(SDL3257) | 5.1 | 4.76 | 0
内开窗扇外铝角码（LJJP628) | 6.2 | 1.27 | 0 | 内开门扇外铝角码(SDL3258) | 26.6 | 3.85 | 0
外开窗扇内铝角码 （LJJP493) | 8.2 | 2.2 | 0 | 外开门扇内铝角码(SDL3258) | 24.4 | 4.29 | 8
外开窗扇外铝角码 （LJJP494) | 25.5 | 2.84 | 0 | 外开门扇外铝角码(SDL3250) | 7.1 | 4.5 | 8
转换料角码 （LJJP490) | 代号: 12.6; 横: 1.32; 竖: 0
转换料角码 （LJJP730) | 代号: 15.8; 横: 1.18; 竖: 0
窗中梃角码（SDL2879) | 21 | 2.81 | 0 | 悬窗传动杆 | 0 | 0.16 | 0
窗中梃角码（SDL3132) | 10.5 | 3.51 | 0 |  | 0 | 0.16 | 0
门中梃角码(SDL2248) | 30.6 | 2.81 | 0 | 平开传动杆 | 0 | 0.16 | 0
门中梃角码(SDL2249) | 30.6 | 3.51 | 0 |  | 0 | 0.16 | 0
铝角码汇总 | 代号: 108.08; 数量: 型材总重; 线重: 0; 重量: 0
名称 | 代号 | 线重 | 数量 | 长度 | 重量 | 单价 | 总价
批水铝 | C066 | 0.142 | 1 | 1920 | 0.2999 | 39.7815 | 11.9306
铝锭价格 | 22081.5 | 隔热型材总重 | 78.787 | 隔热加工费 | 24 | 隔热总价 | 3630.62
26mm I条加工费 | 24000 | 普铝型材总重 | 6.2311 | 普铝加工费 | 17.7013 | 普铝总价 | 247.8906
26mm C条加工费 | 24000 | 白料小计 | 0 | 白料加工费 | #DIV/0! | 白料总价 | 0
26mm T条加工费 | 24000 | 外侧喷涂面积 |  | 喷涂价格 |  | 喷涂总价 | 0
普铝加工费 | 17700 | 内侧喷涂面积 |  | 喷涂价格 |  | 喷涂总价 | 0
白料加工费 | 2900 | 型材部分合计 | 85.0181 |  | 型材总价 |  | 3986.5906
玻璃名称 | 长度 | 宽度 | 面积 | 数量 | 单价 | 价格 | 备注
6单银Low-E+12A+6 | -90 | -90 | 0.0081 | 0 | 148 | 0 | 普中空、窗扇 (内开）
6单银Low-E+12A+6 | -90 | -90 | 0.0081 | 0 | 148 | 0 | 普中空、窗扇（内开）
6单银Low-E+12A+6 | -90 | -90 | 0.0081 | 0 | 148 | 0 | 普中空、窗扇（内开）
6单银Low-E+12A+6 | -90 | -90 | 0.0081 | 0 | 148 | 0 | 普中空、窗扇（内开）
6单银Low-E+12A+6 | -90 | -90 | 0.0081 | 0 | 148 | 0 | 普中空、窗扇（内开）
6单银Low-E+12A+6 | -122 | -122 | 0.014884 | 0 | 148 | 0 | 普中空、窗扇（外开）
6单银Low-E+12A+6 | -122 | -122 | 0.014884 | 0 | 148 | 0 | 普中空、窗扇（外开）
6单银Low-E+12A+6 | -122 | -122 | 0.014884 | 0 | 148 | 0 | 普中空、窗扇（外开）
开启扇玻璃（普） |  |  |  | 0 |  | 0 | 0
6单银Low-E+12A+6 | -90 | -90 | 0.0081 | 0 | 148 | 0 | 钢化中空、窗扇（内开）
6单银Low-E+12A+6 | -90 | -90 | 0.0081 | 0 | 148 | 0 | 钢化中空、窗扇（内开）
6单银Low-E+12A+6 | -90 | -90 | 0.0081 | 0 | 148 | 0 | 钢化中空、窗扇（内开）
6单银Low-E+12A+6 | -90 | -90 | 0.0081 | 0 | 148 | 0 | 钢化中空、窗扇（内开）
6单银Low-E+12A+6 | -90 | -90 | 0.0081 | 0 | 148 | 0 | 钢化中空、窗扇（内开）
6单银Low-E+12A+6 | -122 | -122 | 0.014884 | 0 | 148 | 0 | 钢化中空、窗扇（外开）
6单银Low-E+12A+6 | -122 | -122 | 0.014884 | 0 | 148 | 0 | 钢化中空、窗扇（外开）
6单银Low-E+12A+6 | -122 | -122 | 0.014884 | 0 | 148 | 0 | 钢化中空、窗扇（外开）
开启扇玻璃（钢） |  |  |  | 0 |  | 0 | 0
6单银Low-E+12A+6 | 1836 | 916 | 1.6818 | 1 | 148 | 248.9 | 固定普中空
6单银Low-E+12A+6 | -12 | -12 | 0.000144 | 0 | 148 | 0 | 固定普中空
6单银Low-E+12A+6 | -12 | -12 | 0.000144 | 0 | 148 | 0 | 固定普中空
6单银Low-E+12A+6 | -12 | -12 | 0.000144 | 0 | 148 | 0 | 固定普中空
6单银Low-E+12A+6 | -12 | -12 | 0.000144 | 0 | 148 | 0 | 固定普中空
6单银Low-E+12A+6 | -12 | -12 | 0.000144 | 0 | 148 | 0 | 固定普中空
6单银Low-E+12A+6 | -12 | -12 | 0.000144 | 0 | 148 | 0 | 固定普中空
名称: 6单银Low-E+12A+6; 长度: 1; 单价: 248.9; 总价: 1.68 | 0
6单银Low-E+12A+6 | -12 | -12 | 0.000144 | 0 | 148 | 0 | 固定钢化中空
6单银Low-E+12A+6 | -12 | -12 | 0.000144 | 0 | 148 | 0 | 固定钢化中空
6单银Low-E+12A+6 | -12 | -12 | 0.000144 | 0 | 148 | 0 | 固定钢化中空
6单银Low-E+12A+6 | -12 | -12 | 0.000144 | 0 | 148 | 0 | 固定钢化中空
6单银Low-E+12A+6 | -12 | -12 | 0.000144 | 0 | 148 | 0 | 固定钢化中空
6单银Low-E+12A+6 | -12 | -12 | 0.000144 | 0 | 148 | 0 | 固定钢化中空
6单银Low-E+12A+6 | -12 | -12 | 0.000144 | 0 | 148 | 0 | 固定钢化中空
固定部分（钢） |  |  |  | 0 |  | 0 | 0
6单银Low-E+12A+6 | -12 | -12 | 0.000144 | 0 | 148 | 0 | 固定夹胶钢化中空
6单银Low-E+12A+6 | -12 | -12 | 0.000144 | 0 | 148 | 0 | 固定夹胶钢化中空
6单银Low-E+12A+6 | -12 | -12 | 0.000144 | 0 | 148 | 0 | 固定夹胶钢化中空
6单银Low-E+12A+6 | -12 | -12 | 0.000144 | 0 | 148 | 0 | 固定夹胶钢化中空
6单银Low-E+12A+6 | -12 | -12 | 0.000144 | 0 | 148 | 0 | 固定夹胶钢化中空
6单银Low-E+12A+6 | -12 | -12 | 0.000144 | 0 | 148 | 0 | 固定夹胶钢化中空
固定部分（夹胶钢化） |  |  |  | 0 |  | 0 | 0
6单银Low-E+12A+6 | 765 | 2488 | 1.9033 | 2 | 148 | 563.38 | 钢化中空、门扇
6单银Low-E+12A+6 | -154 | -154 | 0.023716 | 0 | 148 | 0 | 钢化中空、门扇
6单银Low-E+12A+6 | -154 | -154 | 0.023716 | 0 | 148 | 0 | 钢化中空、门扇
外开门扇玻璃（钢） |  |  |  | 2 |  | 563.38 | 3.81
6单银Low-E+12A+6 | -160 | -160 | 0.0256 | 0 | 148 | 0 | 钢化中空、门扇
6单银Low-E+12A+6 | -160 | -160 | 0.0256 | 0 | 148 | 0 | 钢化中空、门扇
6单银Low-E+12A+6 | -160 | -160 | 0.0256 | 0 | 148 | 0 | 钢化中空、门扇
内开门扇玻璃（钢） |  |  |  | 0 |  | 0 | 0
6单银Low-E+12A+6 | -12 | -12 | 0.000144 | 0 | 148 | 0 | 门钢化中空玻璃
6单银Low-E+12A+6 | -12 | -12 | 0.000144 | 0 | 148 | 0 | 门钢化中空玻璃 |  | .
6单银Low-E+12A+6 | -12 | -12 | 0.000144 | 0 | 148 | 0 | 门钢化中空玻璃
6单银Low-E+12A+6 | -12 | -12 | 0.000144 | 0 | 148 | 0 | 门钢化中空玻璃
6单银Low-E+12A+6 | -12 | -12 | 0.000144 | 0 | 148 | 0 | 门钢化中空玻璃
6单银Low-E+12A+6 | -12 | -12 | 0.000144 | 0 | 148 | 0 | 门钢化中空玻璃
门固定小计（钢） |  |  |  | 0 |  | 0 | 0
6单银Low-E+12A+6 | -12 | -12 | 0.000144 |  | 148 | 0 | 6mm钢化中空
6单银Low-E+12A+6 | -12 | -12 | 0.000144 |  | 148 | 0 | 6mm钢化中空
6单银Low-E+12A+6 | -12 | -12 | 0.000144 | 0 | 148 | 0 | 6mm钢化中空
6单银Low-E+12A+6 | -12 | -12 | 0.000144 | 0 | 148 | 0 | 6mm钢化中空
特殊玻璃 |  |  |  | 0 |  | 0 | 0
8单银Low-E+12Ar+8+12A+8mm |  |  | 0 |  | 312 | 0 | 8mm钢化中空
8单银Low-E+12Ar+8+12A+8mm |  |  | 0 |  | 312 | 0 | 8mm钢化中空
10单银Low-E+12Ar+10+12A+10mm |  |  | 0 |  | 395 | 0 | 8mm钢化中空
10单银Low-E+12Ar+10+12A+10mm |  |  | 0 |  | 395 | 0 | 8mm钢化中空
特殊玻璃 |  |  |  | 0 |  | 0 | 0
小计 | 普通玻璃 | 1.6818 | 玻璃个数 | 1 | 玻璃总价 | 248.9 | 34.5747
| 钢化玻璃 | 3.8066 | 钢化玻璃 | 2 | 玻璃总价 | 563.38 | 78.2592
五金件及附件 | 扇宽度 | 扇高度 | 数量 | 五金品牌 | 标配单价 | 价格 | 备注
内平开下悬窗五金 | 0 |  |  | 坚朗 | 153 | 0 | 扇宽650-1250 扇高1500-1800
0
内平开窗五金 |  |  |  | 坚朗 | 80 | 0 | 2点锁 扇宽400-850 扇高1400-1700
0
外平开窗五金 |  |  |  | 坚朗 | 88 | 0
0
外悬窗五金 | 0 |  |  | 坚朗 | 115 | 0
0
平开门五金件 | 单扇 |  |  | 坚朗 | 230 | 0
| 双扇 |  | 1 | 坚朗 | 335 | 335
五金小计 |  |  | 1 |  |  | 335
平开金刚纱窗 |  |  | 0 |  | 0 | 0 | s≤0.8㎡
隐形纱窗 |  |  | 0 |  | 118 | 0 | 玻璃纤维
纱门 | [5 empty] | 0 | 折叠纱门
纱窗、门小计 |  |  | 0 |  |  | 0
固定片 | 31 |  |  |  | 0.5 | 15.5 | 20*220*1.5 镀锌
射钉射弹 | 62 | 0 |  |  | 0.3 | 18.6 | 如选用尼龙胀栓0.2
包装纸保护膜 | 7.1424 |  |  |  | 5 | 35.71
包装四角 | [5 empty] | 0
玻璃贴膜+运费 | 5.4884 |  |  |  | 15 | 82.33
安装材料小计 | [5 empty] | 152.14
组角胶 | 16 |  |  |  | 1.9 | 30.4 | 铝角码一支打60个角，如果采用注胶角码，双组份胶一支打45个角，1.9元每个角。
内墙密封胶 | 11.6 |  | 4 | 8.52 | 2.13 | 24.71 | 内墙胶每支3.5米
外墙密封胶 | 11.6 |  | 3 | 8.52 | 2.84 | 32.94 | 外墙胶每支2.5米
发泡胶 | 11.6 |  | 6.5 | 23 | 3.5385 | 41.05 | 发泡带副框每支6.5米，无副框每支10米。如墙体和副框采用水泥砂浆，按每支10米计算。
室外侧玻璃胶（配垫条） | 18.56 | 1 | 10 | 8.52 | 0.852 | 15.81 | 每支10米，配垫条使用
室内侧玻璃胶（纯打胶） | 18.56 | 1 | 6 | 8.52 | 1.42 | 26.36 | 室外玻璃胶，每支6米
胶条用胶 | 2.148 | 1 | 10 | 8.52 | 0.852 | 1.83 | U型胶
名称: 胶类小计; 重量: 胶条单价; 单价: 173.1 | 阻燃胶条价格 | 代号
内开窗扇搭接胶条 | 0 | 1 |  |  | 1.3 | 0 | MFJT2182+MFJT2183 | 1.76 | MFJT2182+MFJT2656
内开窗扇鸭嘴胶条 | 0 | 1 |  |  | 6.89 | 0 | MFJT2732 | 12.25 | MFJT2869
外平窗扇搭接胶条 | 0 | 1 |  |  | 1.46 | 0 | MFJT2183+MFJT2708 | 1.76 | MFJT2183+MFJT2656
外平窗扇装饰胶条 | 0 | 1 |  |  | 3.27 | 0 | MFJT2706 | 3.27 | MFJT2706
内开门鸭嘴胶条 | 0 | 1 |  |  | 6.89 | 0 | MFJT2732 | 12.25 | MFJT2732
内开门搭接胶条 | 0 | 1 |  |  | 0 | 0 | MFJT2182+MFJT2183 | 0 | MFJT2182+MFJT2656
外开门搭接胶条 | 14.244 | 1 |  |  | 0 | 0 | MFJT2183+MFJT2708 | 0 | MFJT2183+MFJT2656
外平窗门装饰胶条 | 14.244 | 1 |  |  | 3.27 | 46.58 | MFJT2706 | 3.27 | MFJT2706
室外侧玻璃垫条（不可取消） | 18.56 | 1 |  |  | 1.25 | 23.2 | MFJT2797 | 1.25 | MFJT2797
窗内开扇扇下侧等压胶条 | 0 | 1 |  |  | 0.41 | 0 | MFJT2302 | 0.41 | MFJT2302
压线胶条（不可取消） | 18.564 | 1 |  |  | 0.49 | 9.0964 | MFJT2462 | 0.49 | MFJT2462
固定部分防水胶条 | 2.148 | 1 |  |  | 5.36 | 11.5133 | MFJT2713 | 9.55 | MFJT2927
室外安装玻璃胶条（MFJT2797） | 18.56 | 1 |  |  | 1.25 |  | 根据甲方要求选用 | 1.25 | 根据甲方要求选用
室内安装玻璃胶条（MFJT2911） | 18.56 | 1 |  |  | 1.63 |  | 根据甲方要求选用 | 1.63 | 根据甲方要求选用
胶条小计 | [5 empty] | 94.9091
框玻璃垫块DPCZ084 | 1 | 2 |  |  | 0.5 | 1 | 框下部用2个
扇玻璃垫块DPCZ048 | 2 | 4 |  |  | 0.63 | 5.04 | 扇对角用 2个/角
框玻璃垫块DPCZ084 | 0 | 0 |  |  | 0.5 | 0 | 门框大于2200时增加
扇玻璃垫块DPCZ048 | 2 | 4 |  |  | 0.63 | 5.04 | 门扇大于2200时增加
调整垫块DPCZ052\053（1mm、2mm) | 1 | 30 |  |  | 0.37 | 11.1
框玻璃垫块DPCZ065 | 1 | 0 |  |  | 0.49 | 0 | 框玻璃宽度大于900mm时增加
组角钢片 |  | 24 |  |  | 0.2 | 4.8 | LJJP443,LJJP682
中梃止水片 |  | 4 |  |  | 0.22 | 0.88 | FJFD753.754
中梃封堵 |  | 2 |  |  | 0.22 | 0.44 | FJFD467
中梃泡棉 |  | 2 |  |  | 1.37 | 2.74 | LCFJ189
排水盖 |  | 6 |  |  | 0.48 | 2.88 | FJPS017.018
自攻钉 |  | 65 |  |  | 0.05 | 3.25 | JGZG006
零星附件小计 | [5 empty] | 37.17
搭接胶条焊接胶角 |  | 16 |  |  | 1.26 | 20.16 | MFJT2618、2619
鸭嘴胶条焊接胶角 |  | 0 |  |  | 2 | 0 | MFJT2741
副框角码 |  |  |  |  | 1.6
隔热条填充物 |  | 32.006 |  |  | 4 | 128.02
框发泡PE | DPTC025 | 5.552 |  |  | 3.15 | 17.49
扇发泡PE | DPTC013 | 13.012 |  |  | 3.65 | 47.49
玻璃毛细管 |  | 3 |  |  | 6
型材拉弯费用 |  | 2.88 |  |  | 70 | 201.6
玻璃外置装饰条 |  | 8 |  |  | 180 | 1440
防雷装置 |  | 1 |  |  | 9.6 | 9.6
雨虹防水砂浆（米） |  | 11.6 |  |  | 45 | 522
产品附件费用 |  | 7.1989 |  |  | 3 | 21.5967
特需增加之附件小计 | [5 empty] | 2407.9567
五金及附件小计 | [5 empty] | 3200.2758
单方造价 | 代号 | 宽度 | 高度 | 面积 | 樘数 | 总面积 | 单樘总价
1134.15 | 附框内口尺寸 | 1930 | 3730 | 7.1989 | 1 | 7.1989 | 8164.6065
单方造价 | 副框用量 | 型材用量 | 喷涂用量 | 玻璃用量 | 五金用量 | 纱窗用量 | 其它附件
名称: 1134.15; 代号: 1 | [5 empty] | 综合单价明细表
工程名称：海南莫斯科动力大学一期2#~6#及8#楼铝合金门窗、阳台栏杆及穿孔铝板工程
名称: 主框尺寸结算; 线重: 五金数量 | [5 empty] | 项目名称 | 断桥铝合金外门- |  | WM2038 |  |  | 清单序号
名称: 1143.12; 代号: 1554.7702; 线重: 1 | [5 empty] | 项目特征 | 1、门框、扇型材材质：氟碳60系列断桥铝合金框，主型材主要受力部位基材截面最小实测壁厚不小于2.2mm，颜色以样板选定为准 2、玻璃品种、规格：6Low-E+12A+6中空钢化玻璃 3、按图纸及技术规范要求提供和供应一切五金及配件(备注品牌) |  |  |  |  | 单位： | 樘
[19 empty] | 单樘面积： | 7.17
[13 empty] | 序号 | 费用名称 | 材质、规格、型号及技术参数 | 单位 | 数量 | 单价 | 合价 | 备注 （品牌）
[13 empty] | 一 | 不含税材料费 |  |  |  |  | 7999.152
[13 empty] | 1 | 氟碳喷涂断桥铝型材 |  | kg | 85.0181 | 46.8911 | 3986.5906
[13 empty] | 2 | 铝型材折弯费 |  | m | 2.88 | 70 | 201.6
[13 empty] | 3 | 6Low-E+12A+6中空钢化玻璃 |  | m2 | 5.4884 | 148 | 812.2856
名称: 65系列耐火窗材料费用表 | [5 empty] | 4 | 硅酮耐候密封胶 |  | 支 | 11.9308 | 8.52 | 101.65
项目名称 | 使用位置 | 用量 | 耐火时效 | 代号 |  | 单价 | 单樘总价 | [5 empty] | 5 | 三元乙丙密封胶条 |  | kg | 4.5195 | 21 | 94.9091
隔热条内腔钢条 | 1小时不使用 | 33.926 | 0.5小时 |  |  | 2.4 | [6 empty] | 6 | 外平开窗 |  | 套 |  |  | 0
角部连接件 | 工艺框和中挺用，测算底子框，扇，挺全用 | 16 | 1小时 |  |  | 0.5 | 8 | [5 empty] | 7 | 单开门 |  | 套 |  | 230 | 0
玻璃卡件 |  | 70 | 1小时 |  |  | 0.3 | 21 | [5 empty] | 8 | 对开门 |  | 套 | 1 | 335 | 335
硬质膨胀条（2*15） | 框、扇、中梃 | 29.364 | 1小时 | LCFJ140 |  | 2.81 | 82.5128 | [5 empty] | 9 | 其他材料 |  | 项 | 1 | 2467.1167 | 2467.1167
框防火膨胀条（210B) | 框 | 20.672 | 1小时 | LCFJ810+163 |  | 3.27 | 67.5974 | [5 empty] | 二 | 人工费 |  |  |  |  | 1147.2
扇防火膨胀条（210B) | 扇 | 28.488 | 1小时 | LCFJ160 |  | 1.74 | 49.5691 | [5 empty] | 1 | 制作费 |  | m2 | 7.17 | 60 | 430.2
防火玻璃垫块 | DPCZ095 | 10 | 1小时 |  |  | 0.57 | 5.7 | [5 empty] | 2 | 安装费 |  | m2 | 7.17 | 100 | 717
其他附件风险费用 |  | 7.1989 | 1小时 |  |  | 20 | 143.978 | [5 empty] | 三 | 机械费 |  |  |  |  | 143.4
名称: 合计; 总价: 378.3574 | [5 empty] | 1 | 机械费 |  | m2 | 7.17 | 20 | 143.4
[13 empty] | 四 | 直接费合计（一+二+三） |  |  |  |  | 9289.752
[13 empty] | 五 | 综合取费【（一+二+三）*综合费率】 |  | 20% |  |  | 1857.9504
[13 empty] | 六 | 综合单价（四+五） |  |  |  |  | 11147.7024
[13 empty] | 七 | 每平米综合单价 （六÷单樘面积） |  |  |  |  | 1554.7702 | 清单综合单价
注：1、上述报价中，材料费用项由投标单位自行增补填报，且视为已包含完成该项目所需的一切材料； 2、综合取费包含管理费、利润、措施费、规费及不可预见费等； 3、以上报价为包干不含税综合单价，结算时综合单价不作调整。
Note on B116: 作者: 内开门线重2.280
Note on B123: 作者: 内开门线重2.280
Note on C181: 作者: 90°转角
Note on C195: 作者: 90°转角
Note on D202: 32: 已经包含了单个角码的损耗
Note on H202: 32: 已经包含了单个角码的损耗
Note on C291: 雨林木feng 钢化
Note on E291: 雨林木feng 钢化
Note on D343: 作者: 玻璃宽度大于900mm时 填 1

## MLC2030
MS65F系列（注胶角码） |  | 24mm | 表面处理 | 静电粉末喷涂 |  |  | N0.1 | 副框线重速求表
代号 | 门窗尺寸 | 宽度 | 高度 | 面积 | 樘数 | 总面积 |  | 宽度:mm | 高度:mm | 壁厚:mm | 线重
MLC2030 | 洞口尺寸 | 2000 | 3000 | 5.57 | 1 | 5.57 |  | 40 | 20 | 1.5 | 1.334
| 附框内口尺寸 | 1930 | 2930 | 5.6549 | 1 | 5.6549 |  | 40 | 20 | 2 | 1.747
| 主框尺寸 | 1920 | 2920 | 5.6064 | 1 | 5.6064 |  | 40 | 20 | 2 | 1.747
钢副框（热） | 宽度 | 宽数量 | 高度 | 高数量 | 线重 | 单价 | 总价 | 80 | 40 | 2 | 3.619
40*20*2.0 | 1970 | 2 | 2970 | 2 | 1.747 | 7.5 | 142.4 | 40 | 20 | 1.4 | 0.434
40*20*2.0 |  |  |  |  | 1.747 | 7.5 | 0 |  |  |  | 0
80*40*2 |  |  |  |  | 3.619 | 7.5 | 0 |  |  |  | 0
50*50*2.0 |  |  |  |  | 2.995 | 7.5 | 0 |  |  |  | 0
副框平米用量 | 3.4087 | （Kg/m2) | 25.5655 | （元/m2) |  | 18.99 | 142.4
型材名称 | 代号 | 横 | 竖 | 周长 | 数量 | 线重 | 重量
平开窗框 | SDF2894 | 1920 | 1000 | 5.84 | 1 | 1.47 | 12.8775
|  | 550 | 1920 | 4.94 | 2 | 1.47 | 14.524
|  |  |  | 0 |  | 1.47 | 0
|  |  |  | 0 |  | 1.47 | 0
|  |  |  | 0 |  | 1.47 | 0
|  |  |  | 0 |  | 1.47 | 0
|  |  |  | 0 |  | 1.47 | 0
|  |  |  | 0 |  | 1.47 | 0
型材总长度 | 15.72 | 型材总重量 | 30.1417 | 型材单价 | 46.0815 | 型材总价 | 1388.97 | 3
外侧装饰面长 | 207.36 | 外侧装饰面积 | 3.26 | 喷涂单价 | 10 | 喷涂总价 | 32.6
内侧装饰面长 | 169.96 | 内侧装饰面积 | 2.67 | 喷涂单价 | 10 | 喷涂总价 | 26.7
型材名称 | 代号 | 横 | 竖 | 周长 | 数量 | 线重 | 重量 | 宽 | 高 | 宽缩尺 | 高缩尺 | 代号
内平开窗扇 | 代号: SDF2885; 横: 0; 竖: 0; 周长: 0; 线重: 1.62; 重量: 0; 代号: 1.框-框 | 普通扇
| 横: 0; 竖: 0; 周长: 0; 线重: 1.62; 重量: 0; 代号: 2.框-中梃 | 钢化扇
| 横: 0; 竖: 0; 周长: 0; 线重: 1.62; 重量: 0; 代号: 3.中梃-中梃 | 钢化扇
|  | 0 | 0 | 0 |  | 1.62 | 0
|  | 0 | 0 | 0 |  | 1.62 | 0
型材总长度 | 0 | 型材总重量 | 0 | 型材单价 | 46.0815 | 型材总价 | 0 | 0
外侧装饰面长 | 代号: 183.32; 横: 外侧装饰面积; 竖: 0; 周长: 喷涂单价; 数量: 10; 线重: 喷涂总价; 重量: 0
内侧装饰面长 | 代号: 257.82; 横: 内侧装饰面积; 竖: 0; 周长: 喷涂单价; 数量: 10; 线重: 喷涂总价; 重量: 0
型材名称 | 代号 | 横 | 竖 | 周长 | 数量 | 线重 | 重量 | 宽 | 高 | （宽）缩尺 | （高）缩尺 | 代号
外平开窗扇 | SDF2806 | 432 | 900 | 2.664 | 2 | 1.814 | 9.665 | 550 | 1000 | 11 | 12 | 1.框-框
| 横: 0; 竖: 0; 周长: 0; 线重: 1.814; 重量: 0 |  |  | 2.框-中梃
| 横: 0; 竖: 0; 周长: 0; 线重: 1.814; 重量: 0 |  |  | 3.中梃-中梃
型材总长度 | 5.328 | 型材总重量 | 10.6315 | 型材单价 | 46.0815 | 型材总价 | 489.92 | 2 |  |  |  | 11.转.框-框
外侧装饰面长 | 320.14 | 外侧装饰面积 | 1.71 | 喷涂单价 | 10 | 喷涂总价 | 17.1 |  |  |  |  | 12.转.框-中梃
内侧装饰面长 | 156.99 | 内侧装饰面积 | 0.84 | 喷涂单价 | 10 | 喷涂总价 | 8.4 |  |  |  |  | 13.转.中梃-中梃
型材名称 | 代号 | 横 | 竖 | 周长 | 数量 | 线重 | 重量 | 宽 | 高 | （宽）缩尺 | （高）缩尺 | 代号
转换料 | SDF3162 (扇转换） | 504 | 885.5 | 2.779 | 2 | 1.26 | 7.003 | 550 | 920 | 1 | 2 | 1.框-框
| 横: 0; 竖: 0; 周长: 0; 线重: 1.26; 重量: 0 |  |  | 2.框-中梃
| 横: 0; 竖: 0; 周长: 0; 线重: 1.26; 重量: 0 |  |  | 3.中梃-中梃
| SDF3162 (固定转换） | 0 | 0 | 0 |  | 1.26 | 0 |  |  |  |  | 1.框-框
| 横: 0; 竖: 0; 周长: 0; 线重: 1.26; 重量: 0 |  |  | 2.框-中梃
| 横: 0; 竖: 0; 周长: 0; 线重: 1.26; 重量: 0 |  |  | 3.中梃-中梃
型材总长度 | 5.558 | 型材总重量 | 7.7033 | 型材单价 | 46.0815 | 型材总价 | 354.98 | 2
外侧装饰面长 | 132.48 | 外侧装饰面积 | 0.74 | 喷涂单价 | 10 | 喷涂总价 | 7.4
内侧装饰面长 | 202.06 | 内侧装饰面积 | 1.12 | 喷涂单价 | 10 | 喷涂总价 | 11.2
型材名称 | 代号 | 横 | 横数量 | 竖 | 竖数量 | 线重 | 重量 | 宽 | 高 | （宽）缩尺 | （高）缩尺 | 代号
窗中梃 | SDF3160 | 504 | 2 | 0 |  | 1.638 | 1.651 | 550 |  | 1 |  | 1.框-框
| 横: 0; 竖: 0; 线重: 1.638; 重量: 0 |  |  | 2.框-中梃
| 横: 0; 竖: 0; 线重: 1.638; 重量: 0 |  |  | 3.中梃-中梃
|  | 0 |  | 0 |  | 1.638 | 0
型材总长度 | 1.008 | 型材总重量 | 1.8161 | 型材单价 | 46.0815 | 型材总价 | 83.69 | 2
外侧装饰面长 | 265.53 | 外侧装饰面积 | 0.27 | 喷涂单价 | 10 | 喷涂总价 | 2.7
内侧装饰面长 | 173.62 | 内侧装饰面积 | 0.18 | 喷涂单价 | 10 | 喷涂总价 | 1.8
型材名称 | 代号: 代号; 横: 竖/横; 竖数量: 竖/横数量; 线重: 线重; 重量: 重量
加强中梃 | 代号: SDF2808; 线重: 1.934; 重量: 0
[6 empty] | 1.934 | 0
| SDF2809 |  |  |  |  | 2.313 | 0
[6 empty] | 2.313 | 0
型材总长度 | 0 | 型材总重量 | 0 | 型材单价 | 46.0815 | 型材总价 | 0 | 0
外侧装饰面长 | 337.92 | 外侧装饰面积 | 0 | 喷涂单价 | 10 | 喷涂总价 | 0
内侧装饰面长 | 175.93 | 内侧装饰面积 | 0 | 喷涂单价 | 10 | 喷涂总价 | 0
型材名称 | 代号 | 横 | 竖 | 周长 | 数量 | 线重 | 重量 | 宽 | 高 | 宽缩尺 | 高缩尺 | 代号
固定压线 | 普（SDL2280） | 1848 | 928 | 5.552 | 1 | 0.224 | 1.866 | 1920 | 1000 | 1 | 1 | 1.框-框
|  | 478 | 896 | 2.748 | 2 | 0.224 | 1.231 | 550 | 920 | 1 | 2 | 2.框-中梃
|  | 0 | 0 | 0 |  | 0.224 | 0 |  |  |  |  | 3.中梃-中梃
|  | 0 | 0 | 0 |  | 0.224 | 0 |  |  |  |  | 11.转.框-框
|  | 0 | 0 | 0 |  | 0.224 | 0 |  |  |  |  | 12.转.框-中梃
|  | 0 | 0 | 0 |  | 0.224 | 0 |  |  |  |  | 13.转.中梃-中梃
|  | 0 | 0 | 0 |  | 0.224 | 0
| 钢（SDL2280） | 0 | 0 | 0 |  | 0.224 | 0 |  |  |  |  | g钢化固定
|  | 0 | 0 | 0 |  | 0.224 | 0 |  |  |  |  | g钢化固定
|  | 0 | 0 | 0 |  | 0.224 | 0 |  |  |  |  | g钢化固定
|  | 0 | 0 | 0 |  | 0.224 | 0 |  |  |  |  | g钢化固定
|  | 0 | 0 | 0 |  | 0.224 | 0 |  |  |  |  | g钢化固定
|  | 0 | 0 | 0 |  | 0.224 | 0 |  |  |  |  | g钢化固定
|  | 0 | 0 | 0 |  | 0.224 | 0 |  |  |  |  | 超大钢化固定6mm
| 夹胶钢（SDL2280） | 0 | 0 | 0 |  | 0.224 | 0
|  | 0 | 0 | 0 |  | 0.224 | 0
|  | 0 | 0 | 0 |  | 0.224 | 0
|  | 0 | 0 | 0 |  | 0.224 | 0
|  | 0 | 0 | 0 |  | 0.224 | 0
|  | 0 | 0 | 0 |  | 0.224 | 0
型材总长度 | 代号: 11.048; 横: 型材总重量; 竖: 3.4067; 周长: 型材单价; 数量: 39.7815; 线重: 型材总价; 重量: 135.52
外侧装饰面长 | 代号: 181.72; 横: 外侧装饰面积; 竖: 2.01; 周长: 喷涂单价; 数量: 10; 线重: 喷涂总价; 重量: 20.1
内侧装饰面长 | 横: 内侧装饰面积; 竖: 0; 周长: 喷涂单价; 数量: 10; 线重: 喷涂总价; 重量: 0
型材名称 | 代号: 代号; 横: 横; 竖: 竖; 周长: 周长; 数量: 数量; 线重: 线重; 重量: 重量
内开窗扇压线 | 代号: SDL2281; 横: -90; 竖: -90; 周长: -0.36; 数量: 0; 线重: 0.271; 重量: 0
|  | -90 | -90 | -0.36 | 0 | 0.271 | 0
|  | -90 | -90 | -0.36 | 0 | 0.271 | 0
|  | -90 | -90 | -0.36 | 0 | 0.271 | 0
|  | -90 | -90 | -0.36 | 0 | 0.271 | 0
型材总长度 | 代号: 0; 横: 型材总重量; 竖: 0; 周长: 型材单价; 数量: 39.7815; 线重: 型材总价; 重量: 0
外侧装饰面长 | 代号: 186.72; 横: 外侧装饰面积; 竖: 0; 周长: 喷涂单价; 数量: 10; 线重: 喷涂总价; 重量: 0
内侧装饰面长 | 代号: 0; 横: 内侧装饰面积; 竖: 0; 周长: 喷涂单价; 数量: 10; 线重: 喷涂总价; 重量: 0
型材名称 | 代号: 代号; 横: 横; 竖: 竖; 周长: 周长; 数量: 数量; 线重: 线重; 重量: 重量
外开窗扇压线 | 代号: SDL2281; 横: 310; 竖: 778; 周长: 2.176; 数量: 2; 线重: 0.271; 重量: 1.179
|  | -122 | -122 | -0.488 | 0 | 0.271 | 0
|  | -122 | -122 | -0.488 | 0 | 0.271 | 0
型材总长度 | 代号: 4.352; 横: 型材总重量; 竖: 1.2969; 周长: 型材单价; 数量: 39.7815; 线重: 型材总价; 重量: 51.59
外侧装饰面长 | 代号: 186.72; 横: 外侧装饰面积; 竖: 0.81; 周长: 喷涂单价; 数量: 10; 线重: 喷涂总价; 重量: 8.1
内侧装饰面长 | 代号: 0; 横: 内侧装饰面积; 竖: 0; 周长: 喷涂单价; 数量: 10; 线重: 喷涂总价; 重量: 0
型材名称 | 代号: 代号; 横: 横; 竖: 竖; 周长: 周长; 数量: 数量; 线重: 线重; 重量: 重量
平开门框 | 代号: SDF2818; 横: 900; 竖: 1920; 周长: 5.64; 数量: 1; 线重: 1.857; 重量: 10.473
|  |  |  | 0 |  | 1.857 | 0
|  |  |  | 0 |  | 1.857 | 0
|  |  |  | 0 |  | 1.857 | 0
型材总长度 | 5.64 | 型材总重量 | 11.5203 | 型材单价 | 46.0815 | 型材总价 | 530.87 | 1
外侧装饰面长 | 代号: 241.03; 横: 外侧装饰面积; 竖: 1.36; 周长: 喷涂单价; 数量: 10; 线重: 喷涂总价; 重量: 13.6
内侧装饰面长 | 代号: 204.38; 横: 内侧装饰面积; 竖: 1.15; 周长: 喷涂单价; 数量: 10; 线重: 喷涂总价; 重量: 11.5
型材名称 | 代号 | 横 | 竖 | 周长 | 数量 | 线重 | 重量 | 宽 | 高 | （宽）缩尺 | （高）缩尺 | 代号
外开门扇 | SDF2821 | 822 | 1842 | 5.328 | 1 | 2.456 | 13.086 | 900 | 1920 | 1 | 1 | 1.框-框
|  | 0 | 0 | 0 | 0 | 2.456 | 0 |  |  |  |  | 2.框-中梃
|  | 0 | 0 | 0 | 0 | 2.456 | 0 |  |  |  |  | 3.对开门
型材总长度 | 5.328 | 型材总重量 | 14.3946 | 型材单价 | 46.0815 | 型材总价 | 663.32 | 1
外侧装饰面长 | 350.56 | 外侧装饰面积 | 1.87 | 喷涂单价 | 10 | 喷涂总价 | 18.7
内侧装饰面长 | 189.03 | 内侧装饰面积 | 1.01 | 喷涂单价 | 10 | 喷涂总价 | 10.1
型材名称 | 代号 | 横 | 竖 | 周长 | 数量 | 线重 | 重量 | 宽 | 高 | （宽）缩尺 | （高）缩尺 | 代号
内开门扇 | SDF2820 | 0 | 0 | 0 |  | 2.471 | 0 |  |  |  |  | 1.框-框
| 横: 0; 竖: 0; 周长: 0; 线重: 2.471; 重量: 0 |  |  | 2.框-中梃
| 横: 0; 竖: 0; 周长: 0; 线重: 2.471; 重量: 0 |  |  | 3.对开门
型材总长度 | 0 | 型材总重量 | 0 | 型材单价 | 46.0815 | 型材总价 | 0 | 0
外侧装饰面长 | 236.53 | 外侧装饰面积 | 0 | 喷涂单价 | 10 | 喷涂总价 | 0
内侧装饰面长 | 311.03 | 内侧装饰面积 | 0 | 喷涂单价 | 10 | 喷涂总价 | 0
型材名称 | 代号 | 横 | 横数量 | 竖 | 竖数量 | 线重 | 重量 | 宽 | 高 | （宽）缩尺 | （高）缩尺 | 代号
门中梃 | SDF2819 | 0 | 0 | 0 | 0 | 2.049 | 0 |  |  |  |  | 1.框-框
| 横: 0; 横数量: 0; 竖: 0; 线重: 2.049; 重量: 0 |  |  | 2.框-中梃
| 横: 0; 竖: 0; 线重: 2.049; 重量: 0 |  |  | 3.对开门
型材总长度 | 0 | 型材总重量 | 0 | 型材单价 | 46.0815 | 型材总价 | 0 | 0
外侧装饰面长 | 298.42 | 外侧装饰面积 | 0 | 喷涂单价 | 10 | 喷涂总价 | 0
内侧装饰面长 | 208.08 | 内侧装饰面积 | 0 | 喷涂单价 | 10 | 喷涂总价 | 0
型材名称 | 代号: 代号; 横: 竖; 竖数量: 竖数量; 线重: 线重; 重量: 重量
门假中梃 | 代号: SDF2811; 横: 1842; 线重: 1.336; 重量: 0
[6 empty] | 1.336 | 0
型材总长度 | 0 | 型材总重量 | 0 | 型材单价 | 46.0815 | 型材总价 | 0
外侧装饰面长 | 143.24 | 外侧装饰面积 | 0 | 喷涂单价 | 10 | 喷涂总价 | 0
内侧装饰面长 | 85.04 | 内侧装饰面积 | 0 | 喷涂单价 | 10 | 喷涂总价 | 0
型材名称 | 代号 | 横 | 竖 | 周长 | 数量 | 线重 | 重量
外开门扇压线 | SDL3484 | 668 | 1688 | 4.712 | 1 | 0.271 | 1.277
|  | -154 | -154 | -0.616 | 0 | 0.271 | 0
|  | -154 | -154 | -0.616 | 0 | 0.271 | 0
型材总长度 | 4.712 | 型材总重量 | 1.4047 | 型材单价 | 39.7815 | 型材总价 | 55.88
外侧装饰面长 | 186.72 | 外侧装饰面积 | 0.88 | 喷涂单价 | 10 | 喷涂总价 | 8.8
内侧装饰面长 | 0 | 内侧装饰面积 | 0 | 喷涂单价 | 10 | 喷涂总价 | 0
型材名称 | 代号 | 横 | 竖 | 周长 | 数量 | 线重 | 重量
内开门扇压线 | SDL3484 | -160 | -160 | -0.64 | 0 | 0.271 | 0
|  | -160 | -160 | -0.64 | 0 | 0.271 | 0
|  | -160 | -160 | -0.64 | 0 | 0.271 | 0
型材总长度 | 0 | 型材总重量 | 0 | 型材单价 | 39.7815 | 型材总价 | 0
外侧装饰面长 | 186.72 | 外侧装饰面积 | 0 | 喷涂单价 | 10 | 喷涂总价 | 0
内侧装饰面长 | 0 | 内侧装饰面积 | 0 | 喷涂单价 | 10 | 喷涂总价 | 0
型材名称 | 代号 | 横 | 竖 | 周长 | 数量 | 线重 | 重量 | 宽 | 高 | （宽）缩尺 | （高）缩尺 | 代号
门框固定压线 | SDL3483 | 0 | 0 | 0 | 0 | 0.224 | 0 |  |  |  |  | 1.框-框
| 横: 0; 竖: 0; 周长: 0; 线重: 0.224; 重量: 0 |  |  | 2.框-中梃
| 横: 0; 竖: 0; 周长: 0; 线重: 0.224; 重量: 0 |  |  | 3.中梃-中梃
|  | 0 | 0 | 0 | 0 | 0.224 | 0
|  | 0 | 0 | 0 |  | 0.224 | 0
|  | 0 | 0 | 0 |  | 0.224 | 0
型材总长度 | 0 | 型材总重量 | 0 | 型材单价 | 39.7815 | 型材总价 | 0
外侧装饰面长 | 181.72 | 外侧装饰面积 | 0 | 喷涂单价 | 10 | 喷涂总价 | 0
内侧装饰面长 |  | 内侧装饰面积 | 0 | 喷涂单价 | 10 | 喷涂总价 | 0 |  | 0
型材名称 | 代号 | 横 | 横数量 | 竖 | 竖数量 | 线重 | 重量
零拼 | 代号: SDL2468; 线重: 0.063; 重量: 0
[6 empty] | 0.063 | 0
[6 empty] | 0.063 | 0
型材总长度 | 0 | 型材总重量 | 0 | 型材单价 | 39.7815 | 型材总价 | 0
外侧装饰面长 | 105.66 | 外侧装饰面积 | 0 | 喷涂单价 | 10 | 喷涂总价 | 0
内侧装饰面长 | 125.66 | 内侧装饰面积 | 0 | 喷涂单价 | 10 | 喷涂总价 | 0
型材名称 | 代号 | 横 | 横数量 | 竖 | 竖数量 | 线重 | 重量
拼管 | 代号: SDF2841; 线重: 1.098; 重量: 0
[6 empty] | 1.098 | 0
[6 empty] | 1.098 | 0
型材总长度 | 0 | 型材总重量 | 0 | 型材单价 | 46.0815 | 型材总价 | 0
外侧装饰面长 | 105.66 | 外侧装饰面积 | 0 | 喷涂单价 | 10 | 喷涂总价 | 0
内侧装饰面长 | 125.66 | 内侧装饰面积 | 0 | 喷涂单价 | 10 | 喷涂总价 | 0
型材名称 | 代号 | 横 | 横数量 | 竖 | 竖数量 | 线重 | 重量
26拼 | SDF2842 | 1920 | 1 | 1920 | 2 | 1.563 | 9.003
[6 empty] | 1.563 | 0
[6 empty] | 1.563 | 0
型材总长度 | 5.76 | 型材总重量 | 9.9033 | 型材单价 | 46.0815 | 型材总价 | 456.36
外侧装饰面长 | 105.66 | 外侧装饰面积 | 0.61 | 喷涂单价 | 10 | 喷涂总价 | 6.1
内侧装饰面长 | 125.66 | 内侧装饰面积 | 0.72 | 喷涂单价 | 10 | 喷涂总价 | 7.2
型材名称 | 代号 | 横 | 横数量 | 竖 | 竖数量 | 线重 | 重量
加强拼 | 代号: SDF2323; 线重: 1.732; 重量: 0
[6 empty] | 1.732 | 0
|  |  |  | 2920 |  | 1.732 | 0
型材总长度 | 0 | 型材总重量 | 0 | 型材单价 | 46.0815 | 型材总价 | 0
外侧装饰面长 | 105.66 | 外侧装饰面积 | 0 | 喷涂单价 | 10 | 喷涂总价 | 0
内侧装饰面长 | 125.66 | 内侧装饰面积 | 0 | 喷涂单价 | 10 | 喷涂总价 | 0
型材名称 | 代号: 代号; 横: 竖; 数量: 竖数量; 线重: 线重; 重量: 重量
90°转角管 | 代号: SDF2845; 线重: 1.796; 重量: 0
[6 empty] | 1.796 | 0
135°转角管 | 代号: SDF2844; 线重: 1.355
1.355
型材总长度 | 0 | 型材总重量 | 0 | 型材单价 | 46.0815 | 型材总价 | 0
外侧装饰面长 | 267.78 | 外侧装饰面积 | 0 | 喷涂单价 | 10 | 喷涂总价 | 0
内侧装饰面长 | 104.29 | 内侧装饰面积 | 0 | 喷涂单价 | 10 | 喷涂总价 | 0
白料名称 | 长度 | 单价 | 数量 | 白料名称 | 长度 | 单价 | 数量
窗框角码 （LJJP495) | 11.7 | 2.15 | 12 | 门框角码 （SDL3248) | 10.6 | 2.46 | 4
窗框角码 （LJJP496) | 21.7 | 1.72 | 12 |  | 20.6 | 3.11 | 4
内开窗扇内铝角码（LJJP497) | 27.7 | 2.68 | 0 | 内开门扇内铝角码(SDL3257) | 5.1 | 4.76 | 0
内开窗扇外铝角码（LJJP628) | 6.2 | 1.27 | 0 | 内开门扇外铝角码(SDL3258) | 26.6 | 3.85 | 0
外开窗扇内铝角码 （LJJP493) | 8.2 | 2.2 | 8 | 外开门扇内铝角码(SDL3258) | 24.4 | 4.29 | 4
外开窗扇外铝角码 （LJJP494) | 25.5 | 2.84 | 8 | 外开门扇外铝角码(SDL3250) | 7.1 | 4.5 | 4
转换料角码 （LJJP490) | 代号: 12.6; 横: 1.32; 竖: 8
转换料角码 （LJJP730) | 代号: 15.8; 横: 1.18; 竖: 8
窗中梃角码（SDL2879) | 21 | 2.81 | 4 | 悬窗传动杆 | 0.864 | 0.16 | 0.13824
窗中梃角码（SDL3132) | 10.5 | 3.51 | 4 |  | 0 | 0.16 | 0
门中梃角码(SDL2248) | 30.6 | 2.81 | 0 | 平开传动杆 | 0 | 0.16 | 0
门中梃角码(SDL2249) | 30.6 | 3.51 | 0 |  | 1.8 | 0.16 | 0.288
铝角码汇总 | 代号: 189.48; 数量: 型材总重; 线重: 0.42624; 重量: 0.46034
名称 | 代号 | 线重 | 数量 | 长度 | 重量 | 单价 | 总价
批水铝 | C066 | 0.142 | 1 | 1920 | 0.2999 | 39.7815 | 11.9306
铝锭价格 | 22081.5 | 隔热型材总重 | 86.1107 | 隔热加工费 | 24 | 隔热总价 | 3968.11
26mm I条加工费 | 24000 | 普铝型材总重 | 6.4082 | 普铝加工费 | 17.6989 | 普铝总价 | 254.9206
26mm C条加工费 | 24000 | 白料小计 | 0.46034 | 白料加工费 | 2.9001 | 白料总价 | 11.5
26mm T条加工费 | 24000 | 外侧喷涂面积 |  | 喷涂价格 |  | 喷涂总价 | 0
普铝加工费 | 17700 | 内侧喷涂面积 |  | 喷涂价格 |  | 喷涂总价 | 0
白料加工费 | 2900 | 型材部分合计 | 92.9793 |  | 型材总价 |  | 4424.0106
玻璃名称 | 长度 | 宽度 | 面积 | 数量 | 单价 | 价格 | 备注
6单银Low-E+12A+6 | -90 | -90 | 0.0081 | 0 | 148 | 0 | 普中空、窗扇 (内开）
6单银Low-E+12A+6 | -90 | -90 | 0.0081 | 0 | 148 | 0 | 普中空、窗扇（内开）
6单银Low-E+12A+6 | -90 | -90 | 0.0081 | 0 | 148 | 0 | 普中空、窗扇（内开）
6单银Low-E+12A+6 | -90 | -90 | 0.0081 | 0 | 148 | 0 | 普中空、窗扇（内开）
6单银Low-E+12A+6 | -90 | -90 | 0.0081 | 0 | 148 | 0 | 普中空、窗扇（内开）
6单银Low-E+12A+6 | 310 | 778 | 0.24118 | 2 | 148 | 71.39 | 普中空、窗扇（外开）
6单银Low-E+12A+6 | -122 | -122 | 0.014884 | 0 | 148 | 0 | 普中空、窗扇（外开）
6单银Low-E+12A+6 | -122 | -122 | 0.014884 | 0 | 148 | 0 | 普中空、窗扇（外开）
开启扇玻璃（普） |  |  |  | 2 |  | 71.39 | 0.48
6单银Low-E+12A+6 | -90 | -90 | 0.0081 | 0 | 148 | 0 | 钢化中空、窗扇（内开）
6单银Low-E+12A+6 | -90 | -90 | 0.0081 | 0 | 148 | 0 | 钢化中空、窗扇（内开）
6单银Low-E+12A+6 | -90 | -90 | 0.0081 | 0 | 148 | 0 | 钢化中空、窗扇（内开）
6单银Low-E+12A+6 | -90 | -90 | 0.0081 | 0 | 148 | 0 | 钢化中空、窗扇（内开）
6单银Low-E+12A+6 | -90 | -90 | 0.0081 | 0 | 148 | 0 | 钢化中空、窗扇（内开）
6单银Low-E+12A+6 | 310 | 778 | 0.24118 | 0 | 148 | 0 | 钢化中空、窗扇（外开）
6单银Low-E+12A+6 | -122 | -122 | 0.014884 | 0 | 148 | 0 | 钢化中空、窗扇（外开）
6单银Low-E+12A+6 | -122 | -122 | 0.014884 | 0 | 148 | 0 | 钢化中空、窗扇（外开）
开启扇玻璃（钢） |  |  |  | 0 |  | 0 | 0
6单银Low-E+12A+6 | 1836 | 916 | 1.6818 | 1 | 148 | 248.9 | 固定普中空
6单银Low-E+12A+6 | 466 | 884 | 0.41194 | 2 | 148 | 121.94 | 固定普中空
6单银Low-E+12A+6 | -12 | -12 | 0.000144 | 0 | 148 | 0 | 固定普中空
6单银Low-E+12A+6 | -12 | -12 | 0.000144 | 0 | 148 | 0 | 固定普中空
6单银Low-E+12A+6 | -12 | -12 | 0.000144 | 0 | 148 | 0 | 固定普中空
6单银Low-E+12A+6 | -12 | -12 | 0.000144 | 0 | 148 | 0 | 固定普中空
6单银Low-E+12A+6 | -12 | -12 | 0.000144 | 0 | 148 | 0 | 固定普中空
名称: 6单银Low-E+12A+6; 长度: 3; 单价: 370.84; 总价: 2.51 | 0
6单银Low-E+12A+6 | -12 | -12 | 0.000144 | 0 | 148 | 0 | 固定钢化中空
6单银Low-E+12A+6 | -12 | -12 | 0.000144 | 0 | 148 | 0 | 固定钢化中空
6单银Low-E+12A+6 | -12 | -12 | 0.000144 | 0 | 148 | 0 | 固定钢化中空
6单银Low-E+12A+6 | -12 | -12 | 0.000144 | 0 | 148 | 0 | 固定钢化中空
6单银Low-E+12A+6 | -12 | -12 | 0.000144 | 0 | 148 | 0 | 固定钢化中空
6单银Low-E+12A+6 | -12 | -12 | 0.000144 | 0 | 148 | 0 | 固定钢化中空
6单银Low-E+12A+6 | -12 | -12 | 0.000144 | 0 | 148 | 0 | 固定钢化中空
固定部分（钢） |  |  |  | 0 |  | 0 | 0
6单银Low-E+12A+6 | -12 | -12 | 0.000144 | 0 | 148 | 0 | 固定夹胶钢化中空
6单银Low-E+12A+6 | -12 | -12 | 0.000144 | 0 | 148 | 0 | 固定夹胶钢化中空
6单银Low-E+12A+6 | -12 | -12 | 0.000144 | 0 | 148 | 0 | 固定夹胶钢化中空
6单银Low-E+12A+6 | -12 | -12 | 0.000144 | 0 | 148 | 0 | 固定夹胶钢化中空
6单银Low-E+12A+6 | -12 | -12 | 0.000144 | 0 | 148 | 0 | 固定夹胶钢化中空
6单银Low-E+12A+6 | -12 | -12 | 0.000144 | 0 | 148 | 0 | 固定夹胶钢化中空
固定部分（夹胶钢化） |  |  |  | 0 |  | 0 | 0
6单银Low-E+12A+6 | 668 | 1688 | 1.1276 | 1 | 148 | 166.88 | 钢化中空、门扇
6单银Low-E+12A+6 | -154 | -154 | 0.023716 | 0 | 148 | 0 | 钢化中空、门扇
6单银Low-E+12A+6 | -154 | -154 | 0.023716 | 0 | 148 | 0 | 钢化中空、门扇
外开门扇玻璃（钢） |  |  |  | 1 |  | 166.88 | 1.13
6单银Low-E+12A+6 | -160 | -160 | 0.0256 | 0 | 148 | 0 | 钢化中空、门扇
6单银Low-E+12A+6 | -160 | -160 | 0.0256 | 0 | 148 | 0 | 钢化中空、门扇
6单银Low-E+12A+6 | -160 | -160 | 0.0256 | 0 | 148 | 0 | 钢化中空、门扇
内开门扇玻璃（钢） |  |  |  | 0 |  | 0 | 0
6单银Low-E+12A+6 | -12 | -12 | 0.000144 | 0 | 148 | 0 | 门钢化中空玻璃
6单银Low-E+12A+6 | -12 | -12 | 0.000144 | 0 | 148 | 0 | 门钢化中空玻璃 |  | .
6单银Low-E+12A+6 | -12 | -12 | 0.000144 | 0 | 148 | 0 | 门钢化中空玻璃
6单银Low-E+12A+6 | -12 | -12 | 0.000144 | 0 | 148 | 0 | 门钢化中空玻璃
6单银Low-E+12A+6 | -12 | -12 | 0.000144 | 0 | 148 | 0 | 门钢化中空玻璃
6单银Low-E+12A+6 | -12 | -12 | 0.000144 | 0 | 148 | 0 | 门钢化中空玻璃
门固定小计（钢） |  |  |  | 0 |  | 0 | 0
6单银Low-E+12A+6 | -12 | -12 | 0.000144 |  | 148 | 0 | 6mm钢化中空
6单银Low-E+12A+6 | -12 | -12 | 0.000144 |  | 148 | 0 | 6mm钢化中空
6单银Low-E+12A+6 | -12 | -12 | 0.000144 | 0 | 148 | 0 | 6mm钢化中空
6单银Low-E+12A+6 | -12 | -12 | 0.000144 | 0 | 148 | 0 | 6mm钢化中空
特殊玻璃 |  |  |  | 0 |  | 0 | 0
8单银Low-E+12Ar+8+12A+8mm |  |  | 0 |  | 312 | 0 | 8mm钢化中空
8单银Low-E+12Ar+8+12A+8mm |  |  | 0 |  | 312 | 0 | 8mm钢化中空
10单银Low-E+12Ar+10+12A+10mm |  |  | 0 |  | 395 | 0 | 8mm钢化中空
10单银Low-E+12Ar+10+12A+10mm |  |  | 0 |  | 395 | 0 | 8mm钢化中空
特殊玻璃 |  |  |  | 0 |  | 0 | 0
小计 | 普通玻璃 | 2.988 | 玻璃个数 | 5 | 玻璃总价 | 442.23 | 78.203
| 钢化玻璃 | 1.1276 | 钢化玻璃 | 1 | 玻璃总价 | 166.88 | 29.5107
五金件及附件 | 扇宽度 | 扇高度 | 数量 | 五金品牌 | 标配单价 | 价格 | 备注
内平开下悬窗五金 | 0 |  |  | 坚朗 | 153 | 0 | 扇宽650-1250 扇高1500-1800
0
内平开窗五金 |  |  |  | 坚朗 | 80 | 0 | 2点锁 扇宽400-850 扇高1400-1700
0
外平开窗五金 |  |  | 2 | 坚朗 | 88 | 176
0
外悬窗五金 | 432 |  |  | 坚朗 | 115 | 0
0
平开门五金件 | 单扇 |  | 1 | 坚朗 | 230 | 230
| 双扇 |  |  | 坚朗 | 335 | 0
五金小计 |  |  | 3 |  |  | 406
平开金刚纱窗 |  |  | 0 |  | 0 | 0 | s≤0.8㎡
隐形纱窗 |  |  | 2 |  | 118 | 236 | 玻璃纤维
纱门 | [5 empty] | 0 | 折叠纱门
纱窗、门小计 |  |  | 2 |  |  | 236
固定片 | 27 |  |  |  | 0.5 | 13.5 | 20*220*1.5 镀锌
射钉射弹 | 54 | 0 |  |  | 0.3 | 16.2 | 如选用尼龙胀栓0.2
包装纸保护膜 | 5.6064 |  |  |  | 5 | 28.03
包装四角 | [5 empty] | 0
玻璃贴膜+运费 | 4.1156 |  |  |  | 15 | 61.73
安装材料小计 | [5 empty] | 119.46
组角胶 | 36 |  |  |  | 1.9 | 68.4 | 铝角码一支打60个角，如果采用注胶角码，双组份胶一支打45个角，1.9元每个角。
内墙密封胶 | 10 |  | 4 | 8.52 | 2.13 | 21.3 | 内墙胶每支3.5米
外墙密封胶 | 10 |  | 3 | 8.52 | 2.84 | 28.4 | 外墙胶每支2.5米
发泡胶 | 10 |  | 6.5 | 23 | 3.5385 | 35.38 | 发泡带副框每支6.5米，无副框每支10米。如墙体和副框采用水泥砂浆，按每支10米计算。
室外侧玻璃胶（配垫条） | 20.11 | 1 | 10 | 8.52 | 0.852 | 17.13 | 每支10米，配垫条使用
室内侧玻璃胶（纯打胶） | 20.11 | 1 | 6 | 8.52 | 1.42 | 28.56 | 室外玻璃胶，每支6米
胶条用胶 | 3.704 | 1 | 10 | 8.52 | 0.852 | 3.16 | U型胶
名称: 胶类小计; 重量: 胶条单价; 单价: 202.33 | 阻燃胶条价格 | 代号
内开窗扇搭接胶条 | 0 | 1 |  |  | 1.3 | 0 | MFJT2182+MFJT2183 | 1.76 | MFJT2182+MFJT2656
内开窗扇鸭嘴胶条 | 0 | 1 |  |  | 6.89 | 0 | MFJT2732 | 12.25 | MFJT2869
外平窗扇搭接胶条 | 5.328 | 1 |  |  | 1.46 | 7.78 | MFJT2183+MFJT2708 | 1.76 | MFJT2183+MFJT2656
外平窗扇装饰胶条 | 5.328 | 1 |  |  | 3.27 | 17.42 | MFJT2706 | 3.27 | MFJT2706
内开门鸭嘴胶条 | 0 | 1 |  |  | 6.89 | 0 | MFJT2732 | 12.25 | MFJT2732
内开门搭接胶条 | 0 | 1 |  |  | 0 | 0 | MFJT2182+MFJT2183 | 0 | MFJT2182+MFJT2656
外开门搭接胶条 | 5.328 | 1 |  |  | 0 | 0 | MFJT2183+MFJT2708 | 0 | MFJT2183+MFJT2656
外平窗门装饰胶条 | 5.328 | 1 |  |  | 3.27 | 17.42 | MFJT2706 | 3.27 | MFJT2706
室外侧玻璃垫条（不可取消） | 20.11 | 1 |  |  | 1.25 | 25.1375 | MFJT2797 | 1.25 | MFJT2797
窗内开扇扇下侧等压胶条 | 0 | 1 |  |  | 0.41 | 0 | MFJT2302 | 0.41 | MFJT2302
压线胶条（不可取消） | 20.112 | 1 |  |  | 0.49 | 9.8549 | MFJT2462 | 0.49 | MFJT2462
固定部分防水胶条 | 3.704 | 1 |  |  | 5.36 | 19.8534 | MFJT2713 | 9.55 | MFJT2927
室外安装玻璃胶条（MFJT2797） | 20.11 | 1 |  |  | 1.25 |  | 根据甲方要求选用 | 1.25 | 根据甲方要求选用
室内安装玻璃胶条（MFJT2911） | 20.11 | 1 |  |  | 1.63 |  | 根据甲方要求选用 | 1.63 | 根据甲方要求选用
胶条小计 | [5 empty] | 102.3391
框玻璃垫块DPCZ084 | 3 | 2 |  |  | 0.5 | 3 | 框下部用2个
扇玻璃垫块DPCZ048 | 3 | 4 |  |  | 0.63 | 7.56 | 扇对角用 2个/角
框玻璃垫块DPCZ084 | 0 | 0 |  |  | 0.5 | 0 | 门框大于2200时增加
扇玻璃垫块DPCZ048 | 1 | 4 |  |  | 0.63 | 2.52 | 门扇大于2200时增加
调整垫块DPCZ052\053（1mm、2mm) | 1 | 60 |  |  | 0.37 | 22.2
框玻璃垫块DPCZ065 | 3 | 0 |  |  | 0.49 | 0 | 框玻璃宽度大于900mm时增加
组角钢片 |  | 40 |  |  | 0.2 | 8 | LJJP443,LJJP682
中梃止水片 |  | 8 |  |  | 0.22 | 1.76 | FJFD753.754
中梃封堵 |  | 4 |  |  | 0.22 | 0.88 | FJFD467
中梃泡棉 |  | 4 |  |  | 1.37 | 5.48 | LCFJ189
排水盖 |  | 12 |  |  | 0.48 | 5.76 | FJPS017.018
自攻钉 |  | 57 |  |  | 0.05 | 2.85 | JGZG006
零星附件小计 | [5 empty] | 60.01
搭接胶条焊接胶角 |  | 24 |  |  | 1.26 | 30.24 | MFJT2618、2619
鸭嘴胶条焊接胶角 |  | 0 |  |  | 2 | 0 | MFJT2741
副框角码 |  |  |  |  | 1.6
隔热条填充物 |  | 38.582 |  |  | 4 | 154.33
框发泡PE | DPTC025 | 11.048 |  |  | 3.15 | 34.8
扇发泡PE | DPTC013 | 9.064 |  |  | 3.65 | 33.08
玻璃毛细管 |  | 6 |  |  | 6
型材拉弯费用 |  | 2.88 |  |  | 70 | 201.6
玻璃外置装饰条 |  | 7 |  |  | 180 | 1260
防雷装置 |  | 1 |  |  | 9.6 | 9.6
雨虹防水砂浆（米） |  | 10 |  |  | 45 | 450
产品附件费用 |  | 5.6549 |  |  | 3 | 16.9647
特需增加之附件小计 | [5 empty] | 2190.6147
五金及附件小计 | [5 empty] | 3316.7538
单方造价 | 代号 | 宽度 | 高度 | 面积 | 樘数 | 总面积 | 单樘总价
1501.76 | 附框内口尺寸 | 1930 | 2930 | 5.6549 | 1 | 5.6549 | 8492.2744
单方造价 | 副框用量 | 型材用量 | 喷涂用量 | 玻璃用量 | 五金用量 | 纱窗用量 | 其它附件
名称: 1501.76; 代号: 3 | [5 empty] | 综合单价明细表
工程名称：海南莫斯科动力大学一期2#~6#及8#楼铝合金门窗、阳台栏杆及穿孔铝板工程
名称: 主框尺寸结算; 线重: 五金数量 | [5 empty] | 项目名称 | 断桥铝合金外门- |  | MLC2030 |  |  | 清单序号
名称: 1514.75; 代号: 1876.5834; 线重: 3 | [5 empty] | 项目特征 | 1、门框、扇型材材质：氟碳60系列断桥铝合金框，主型材主要受力部位基材截面最小实测壁厚不小于2.2mm，颜色以样板选定为准 2、玻璃品种、规格：6Low-E+12A+6中空钢化玻璃 3、按图纸及技术规范要求提供和供应一切五金及配件(备注品牌) |  |  |  |  | 单位： | 樘
[19 empty] | 单樘面积： | 5.57
[13 empty] | 序号 | 费用名称 | 材质、规格、型号及技术参数 | 单位 | 数量 | 单价 | 合价 | 备注 （品牌）
[13 empty] | 一 | 不含税材料费 |  |  |  |  | 7707.8744
[13 empty] | 1 | 氟碳喷涂断桥铝型材 |  | kg | 92.9793 | 47.5806 | 4424.0106
[13 empty] | 2 | 铝型材折弯费 |  | m | 2.88 | 70 | 201.6
[13 empty] | 3 | 6Low-E+12A+6中空钢化玻璃 |  | m2 | 4.1156 | 148 | 609.11
名称: 65系列耐火窗材料费用表 | [5 empty] | 4 | 硅酮耐候密封胶 |  | 支 | 11.5669 | 8.52 | 98.55
项目名称 | 使用位置 | 用量 | 耐火时效 | 代号 |  | 单价 | 单樘总价 | [5 empty] | 5 | 三元乙丙密封胶条 |  | kg | 4.8733 | 21 | 102.3391
隔热条内腔钢条 | 1小时不使用 | 44.342 | 0.5小时 |  |  | 2.4 | [6 empty] | 6 | 外平开窗 |  | 套 |  |  | 0
角部连接件 | 工艺框和中挺用，测算底子框，扇，挺全用 | 40 | 1小时 |  |  | 0.5 | 20 | [5 empty] | 7 | 单开门 |  | 套 |  | 230 | 0
玻璃卡件 |  | 80 | 1小时 |  |  | 0.3 | 24 | [5 empty] | 8 | 对开门 |  | 套 | 0 | 335 | 0
硬质膨胀条（2*15） | 框、扇、中梃 | 34.032 | 1小时 | LCFJ140 |  | 2.81 | 95.6299 | [5 empty] | 9 | 其他材料 |  | 项 | 1 | 2272.2647 | 2272.2647
框防火膨胀条（210B) | 框 | 32.408 | 1小时 | LCFJ810+163 |  | 3.27 | 105.9742 | [5 empty] | 二 | 人工费 |  |  |  |  | 891.2
扇防火膨胀条（210B) | 扇 | 19.36 | 1小时 | LCFJ160 |  | 1.74 | 33.6864 | [5 empty] | 1 | 制作费 |  | m2 | 5.57 | 60 | 334.2
防火玻璃垫块 | DPCZ095 | 10 | 1小时 |  |  | 0.57 | 5.7 | [5 empty] | 2 | 安装费 |  | m2 | 5.57 | 100 | 557
其他附件风险费用 |  | 5.6549 | 1小时 |  |  | 20 | 113.098 | [5 empty] | 三 | 机械费 |  |  |  |  | 111.4
名称: 合计; 总价: 398.0885 | [5 empty] | 1 | 机械费 |  | m2 | 5.57 | 20 | 111.4
[13 empty] | 四 | 直接费合计（一+二+三） |  |  |  |  | 8710.4744
[13 empty] | 五 | 综合取费【（一+二+三）*综合费率】 |  | 20% |  |  | 1742.0949
[13 empty] | 六 | 综合单价（四+五） |  |  |  |  | 10452.5693
[13 empty] | 七 | 每平米综合单价 （六÷单樘面积） |  |  |  |  | 1876.5834 | 清单综合单价
注：1、上述报价中，材料费用项由投标单位自行增补填报，且视为已包含完成该项目所需的一切材料； 2、综合取费包含管理费、利润、措施费、规费及不可预见费等； 3、以上报价为包干不含税综合单价，结算时综合单价不作调整。
Note on B116: 作者: 内开门线重2.280
Note on B123: 作者: 内开门线重2.280
Note on C181: 作者: 90°转角
Note on C195: 作者: 90°转角
Note on D202: 32: 已经包含了单个角码的损耗
Note on H202: 32: 已经包含了单个角码的损耗
Note on C291: 雨林木feng 钢化
Note on E291: 雨林木feng 钢化
Note on D343: 作者: 玻璃宽度大于900mm时 填 1

## MLC2522
MS65F系列（注胶角码） |  | 24mm | 表面处理 | 静电粉末喷涂 |  |  | N0.1 | 副框线重速求表
代号 | 门窗尺寸 | 宽度 | 高度 | 面积 | 樘数 | 总面积 |  | 宽度:mm | 高度:mm | 壁厚:mm | 线重
MLC2522 | 洞口尺寸 | 2500 | 2200 | 4.6 | 1 | 4.6 |  | 40 | 20 | 1.5 | 1.334
| 附框内口尺寸 | 2430 | 2130 | 5.1759 | 1 | 5.1759 |  | 40 | 20 | 2 | 1.747
| 主框尺寸 | 2420 | 2120 | 5.1304 | 1 | 5.1304 |  | 40 | 20 | 2 | 1.747
钢副框（热） | 宽度 | 宽数量 | 高度 | 高数量 | 线重 | 单价 | 总价 | 80 | 40 | 2 | 3.619
40*20*2.0 | 2470 | 2 | 2170 | 2 | 1.747 | 7.5 | 133.75 | 40 | 20 | 1.4 | 0.434
40*20*2.0 |  |  |  |  | 1.747 | 7.5 | 0 |  |  |  | 0
80*40*2 |  |  |  |  | 3.619 | 7.5 | 0 |  |  |  | 0
50*50*2.0 |  |  |  |  | 2.995 | 7.5 | 0 |  |  |  | 0
副框平米用量 | 3.8768 | （Kg/m2) | 29.0761 | （元/m2) |  | 17.83 | 133.75
型材名称 | 代号 | 横 | 竖 | 周长 | 数量 | 线重 | 重量
平开窗框 | SDF2894 | 1000 | 1300 | 4.6 | 1 | 1.47 | 10.143
|  |  |  | 0 |  | 1.47 | 0
|  |  |  | 0 |  | 1.47 | 0
|  |  |  | 0 |  | 1.47 | 0
|  |  |  | 0 |  | 1.47 | 0
|  |  |  | 0 |  | 1.47 | 0
|  |  |  | 0 |  | 1.47 | 0
|  |  |  | 0 |  | 1.47 | 0
型材总长度 | 4.6 | 型材总重量 | 11.1573 | 型材单价 | 46.0815 | 型材总价 | 514.15 | 1
外侧装饰面长 | 207.36 | 外侧装饰面积 | 0.95 | 喷涂单价 | 10 | 喷涂总价 | 9.5
内侧装饰面长 | 169.96 | 内侧装饰面积 | 0.78 | 喷涂单价 | 10 | 喷涂总价 | 7.8
型材名称 | 代号 | 横 | 竖 | 周长 | 数量 | 线重 | 重量 | 宽 | 高 | 宽缩尺 | 高缩尺 | 代号
内平开窗扇 | 代号: SDF2885; 横: 0; 竖: 0; 周长: 0; 线重: 1.62; 重量: 0; 代号: 1.框-框 | 普通扇
| 横: 0; 竖: 0; 周长: 0; 线重: 1.62; 重量: 0; 代号: 2.框-中梃 | 钢化扇
| 横: 0; 竖: 0; 周长: 0; 线重: 1.62; 重量: 0; 代号: 3.中梃-中梃 | 钢化扇
|  | 0 | 0 | 0 |  | 1.62 | 0
|  | 0 | 0 | 0 |  | 1.62 | 0
型材总长度 | 0 | 型材总重量 | 0 | 型材单价 | 46.0815 | 型材总价 | 0 | 0
外侧装饰面长 | 代号: 183.32; 横: 外侧装饰面积; 竖: 0; 周长: 喷涂单价; 数量: 10; 线重: 喷涂总价; 重量: 0
内侧装饰面长 | 代号: 257.82; 横: 内侧装饰面积; 竖: 0; 周长: 喷涂单价; 数量: 10; 线重: 喷涂总价; 重量: 0
型材名称 | 代号 | 横 | 竖 | 周长 | 数量 | 线重 | 重量 | 宽 | 高 | （宽）缩尺 | （高）缩尺 | 代号
外平开窗扇 | SDF2806 | 470 | 1256 | 3.452 | 2 | 1.814 | 12.524 | 500 | 1300 | 2 | 1 | 1.框-框
| 横: 0; 竖: 0; 周长: 0; 线重: 1.814; 重量: 0 |  |  | 2.框-中梃
| 横: 0; 竖: 0; 周长: 0; 线重: 1.814; 重量: 0 |  |  | 3.中梃-中梃
型材总长度 | 6.904 | 型材总重量 | 13.7764 | 型材单价 | 46.0815 | 型材总价 | 634.84 | 2 |  |  |  | 11.转.框-框
外侧装饰面长 | 320.14 | 外侧装饰面积 | 2.21 | 喷涂单价 | 10 | 喷涂总价 | 22.1 |  |  |  |  | 12.转.框-中梃
内侧装饰面长 | 156.99 | 内侧装饰面积 | 1.08 | 喷涂单价 | 10 | 喷涂总价 | 10.8 |  |  |  |  | 13.转.中梃-中梃
型材名称 | 代号 | 横 | 竖 | 周长 | 数量 | 线重 | 重量 | 宽 | 高 | （宽）缩尺 | （高）缩尺 | 代号
转换料 | SDF3162 (扇转换） | 0 | 0 | 0 |  | 1.26 | 0 |  |  |  |  | 1.框-框
| 横: 0; 竖: 0; 周长: 0; 线重: 1.26; 重量: 0 |  |  | 2.框-中梃
| 横: 0; 竖: 0; 周长: 0; 线重: 1.26; 重量: 0 |  |  | 3.中梃-中梃
| SDF3162 (固定转换） | 0 | 0 | 0 |  | 1.26 | 0 |  |  |  |  | 1.框-框
| 横: 0; 竖: 0; 周长: 0; 线重: 1.26; 重量: 0 |  |  | 2.框-中梃
| 横: 0; 竖: 0; 周长: 0; 线重: 1.26; 重量: 0 |  |  | 3.中梃-中梃
型材总长度 | 0 | 型材总重量 | 0 | 型材单价 | 46.0815 | 型材总价 | 0 | 0
外侧装饰面长 | 132.48 | 外侧装饰面积 | 0 | 喷涂单价 | 10 | 喷涂总价 | 0
内侧装饰面长 | 202.06 | 内侧装饰面积 | 0 | 喷涂单价 | 10 | 喷涂总价 | 0
型材名称 | 代号 | 横 | 横数量 | 竖 | 竖数量 | 线重 | 重量 | 宽 | 高 | （宽）缩尺 | （高）缩尺 | 代号
窗中梃 | 代号: SDF3160; 横: 0; 竖: 0; 线重: 1.638; 重量: 0 |  |  | 1.框-框
| 横: 0; 竖: 0; 线重: 1.638; 重量: 0 |  |  | 2.框-中梃
| 横: 0; 竖: 0; 线重: 1.638; 重量: 0 |  |  | 3.中梃-中梃
|  | 0 |  | 0 |  | 1.638 | 0
型材总长度 | 0 | 型材总重量 | 0 | 型材单价 | 46.0815 | 型材总价 | 0 | 0
外侧装饰面长 | 265.53 | 外侧装饰面积 | 0 | 喷涂单价 | 10 | 喷涂总价 | 0
内侧装饰面长 | 173.62 | 内侧装饰面积 | 0 | 喷涂单价 | 10 | 喷涂总价 | 0
型材名称 | 代号: 代号; 横: 竖/横; 竖数量: 竖/横数量; 线重: 线重; 重量: 重量
加强中梃 | 代号: SDF2808; 线重: 1.934; 重量: 0
[6 empty] | 1.934 | 0
| SDF2809 |  |  |  |  | 2.313 | 0
[6 empty] | 2.313 | 0
型材总长度 | 0 | 型材总重量 | 0 | 型材单价 | 46.0815 | 型材总价 | 0 | 0
外侧装饰面长 | 337.92 | 外侧装饰面积 | 0 | 喷涂单价 | 10 | 喷涂总价 | 0
内侧装饰面长 | 175.93 | 内侧装饰面积 | 0 | 喷涂单价 | 10 | 喷涂总价 | 0
型材名称 | 代号 | 横 | 竖 | 周长 | 数量 | 线重 | 重量 | 宽 | 高 | 宽缩尺 | 高缩尺 | 代号
固定压线 | 代号: 普（SDL2280）; 横: 0; 竖: 0; 周长: 0; 线重: 0.224; 重量: 0; 代号: 1.框-框
|  | 0 | 0 | 0 |  | 0.224 | 0 |  |  |  |  | 2.框-中梃
|  | 0 | 0 | 0 |  | 0.224 | 0 |  |  |  |  | 3.中梃-中梃
|  | 0 | 0 | 0 |  | 0.224 | 0 |  |  |  |  | 11.转.框-框
|  | 0 | 0 | 0 |  | 0.224 | 0 |  |  |  |  | 12.转.框-中梃
|  | 0 | 0 | 0 |  | 0.224 | 0 |  |  |  |  | 13.转.中梃-中梃
|  | 0 | 0 | 0 |  | 0.224 | 0
| 钢（SDL2280） | 0 | 0 | 0 |  | 0.224 | 0 |  |  |  |  | g钢化固定
|  | 0 | 0 | 0 |  | 0.224 | 0 |  |  |  |  | g钢化固定
|  | 0 | 0 | 0 |  | 0.224 | 0 |  |  |  |  | g钢化固定
|  | 0 | 0 | 0 |  | 0.224 | 0 |  |  |  |  | g钢化固定
|  | 0 | 0 | 0 |  | 0.224 | 0 |  |  |  |  | g钢化固定
|  | 0 | 0 | 0 |  | 0.224 | 0 |  |  |  |  | g钢化固定
|  | 0 | 0 | 0 |  | 0.224 | 0 |  |  |  |  | 超大钢化固定6mm
| 夹胶钢（SDL2280） | 0 | 0 | 0 |  | 0.224 | 0
|  | 0 | 0 | 0 |  | 0.224 | 0
|  | 0 | 0 | 0 |  | 0.224 | 0
|  | 0 | 0 | 0 |  | 0.224 | 0
|  | 0 | 0 | 0 |  | 0.224 | 0
|  | 0 | 0 | 0 |  | 0.224 | 0
型材总长度 | 代号: 0; 横: 型材总重量; 竖: 0; 周长: 型材单价; 数量: 39.7815; 线重: 型材总价; 重量: 0
外侧装饰面长 | 代号: 181.72; 横: 外侧装饰面积; 竖: 0; 周长: 喷涂单价; 数量: 10; 线重: 喷涂总价; 重量: 0
内侧装饰面长 | 横: 内侧装饰面积; 竖: 0; 周长: 喷涂单价; 数量: 10; 线重: 喷涂总价; 重量: 0
型材名称 | 代号: 代号; 横: 横; 竖: 竖; 周长: 周长; 数量: 数量; 线重: 线重; 重量: 重量
内开窗扇压线 | 代号: SDL2281; 横: -90; 竖: -90; 周长: -0.36; 数量: 0; 线重: 0.271; 重量: 0
|  | -90 | -90 | -0.36 | 0 | 0.271 | 0
|  | -90 | -90 | -0.36 | 0 | 0.271 | 0
|  | -90 | -90 | -0.36 | 0 | 0.271 | 0
|  | -90 | -90 | -0.36 | 0 | 0.271 | 0
型材总长度 | 代号: 0; 横: 型材总重量; 竖: 0; 周长: 型材单价; 数量: 39.7815; 线重: 型材总价; 重量: 0
外侧装饰面长 | 代号: 186.72; 横: 外侧装饰面积; 竖: 0; 周长: 喷涂单价; 数量: 10; 线重: 喷涂总价; 重量: 0
内侧装饰面长 | 代号: 0; 横: 内侧装饰面积; 竖: 0; 周长: 喷涂单价; 数量: 10; 线重: 喷涂总价; 重量: 0
型材名称 | 代号: 代号; 横: 横; 竖: 竖; 周长: 周长; 数量: 数量; 线重: 线重; 重量: 重量
外开窗扇压线 | 代号: SDL2281; 横: 348; 竖: 1134; 周长: 2.964; 数量: 2; 线重: 0.271; 重量: 1.606
|  | -122 | -122 | -0.488 | 0 | 0.271 | 0
|  | -122 | -122 | -0.488 | 0 | 0.271 | 0
型材总长度 | 代号: 5.928; 横: 型材总重量; 竖: 1.7666; 周长: 型材单价; 数量: 39.7815; 线重: 型材总价; 重量: 70.28
外侧装饰面长 | 代号: 186.72; 横: 外侧装饰面积; 竖: 1.11; 周长: 喷涂单价; 数量: 10; 线重: 喷涂总价; 重量: 11.1
内侧装饰面长 | 代号: 0; 横: 内侧装饰面积; 竖: 0; 周长: 喷涂单价; 数量: 10; 线重: 喷涂总价; 重量: 0
型材名称 | 代号: 代号; 横: 横; 竖: 竖; 周长: 周长; 数量: 数量; 线重: 线重; 重量: 重量
平开门框 | 代号: SDF2818; 横: 1500; 竖: 2200; 周长: 7.4; 数量: 1; 线重: 1.857; 重量: 13.742
|  |  |  | 0 |  | 1.857 | 0
|  |  |  | 0 |  | 1.857 | 0
|  |  |  | 0 |  | 1.857 | 0
型材总长度 | 7.4 | 型材总重量 | 15.1162 | 型材单价 | 46.0815 | 型材总价 | 696.58 | 1
外侧装饰面长 | 代号: 241.03; 横: 外侧装饰面积; 竖: 1.78; 周长: 喷涂单价; 数量: 10; 线重: 喷涂总价; 重量: 17.8
内侧装饰面长 | 代号: 204.38; 横: 内侧装饰面积; 竖: 1.51; 周长: 喷涂单价; 数量: 10; 线重: 喷涂总价; 重量: 15.1
型材名称 | 代号 | 横 | 竖 | 周长 | 数量 | 线重 | 重量 | 宽 | 高 | （宽）缩尺 | （高）缩尺 | 代号
外开门扇 | SDF2821 | 709 | 2122 | 5.662 | 2 | 2.456 | 27.812 | 750 | 2200 | 3 | 1 | 1.框-框
|  | 0 | 0 | 0 | 0 | 2.456 | 0 |  |  |  |  | 2.框-中梃
|  | 0 | 0 | 0 | 0 | 2.456 | 0 |  |  |  |  | 3.对开门
型材总长度 | 11.324 | 型材总重量 | 30.5932 | 型材单价 | 46.0815 | 型材总价 | 1409.78 | 2
外侧装饰面长 | 350.56 | 外侧装饰面积 | 3.97 | 喷涂单价 | 10 | 喷涂总价 | 39.7
内侧装饰面长 | 189.03 | 内侧装饰面积 | 2.14 | 喷涂单价 | 10 | 喷涂总价 | 21.4
型材名称 | 代号 | 横 | 竖 | 周长 | 数量 | 线重 | 重量 | 宽 | 高 | （宽）缩尺 | （高）缩尺 | 代号
内开门扇 | SDF2820 | 0 | 0 | 0 |  | 2.471 | 0 |  |  |  |  | 1.框-框
| 横: 0; 竖: 0; 周长: 0; 线重: 2.471; 重量: 0 |  |  | 2.框-中梃
| 横: 0; 竖: 0; 周长: 0; 线重: 2.471; 重量: 0 |  |  | 3.对开门
型材总长度 | 0 | 型材总重量 | 0 | 型材单价 | 46.0815 | 型材总价 | 0 | 0
外侧装饰面长 | 236.53 | 外侧装饰面积 | 0 | 喷涂单价 | 10 | 喷涂总价 | 0
内侧装饰面长 | 311.03 | 内侧装饰面积 | 0 | 喷涂单价 | 10 | 喷涂总价 | 0
型材名称 | 代号 | 横 | 横数量 | 竖 | 竖数量 | 线重 | 重量 | 宽 | 高 | （宽）缩尺 | （高）缩尺 | 代号
门中梃 | SDF2819 | 0 | 0 | 0 | 0 | 2.049 | 0 |  |  |  |  | 1.框-框
| 横: 0; 横数量: 0; 竖: 0; 线重: 2.049; 重量: 0 |  |  | 2.框-中梃
| 横: 0; 竖: 0; 线重: 2.049; 重量: 0 |  |  | 3.对开门
型材总长度 | 0 | 型材总重量 | 0 | 型材单价 | 46.0815 | 型材总价 | 0 | 0
外侧装饰面长 | 298.42 | 外侧装饰面积 | 0 | 喷涂单价 | 10 | 喷涂总价 | 0
内侧装饰面长 | 208.08 | 内侧装饰面积 | 0 | 喷涂单价 | 10 | 喷涂总价 | 0
型材名称 | 代号: 代号; 横: 竖; 竖数量: 竖数量; 线重: 线重; 重量: 重量
门假中梃 | 代号: SDF2811; 横: 2122; 竖数量: 1; 线重: 1.336; 重量: 2.835
[6 empty] | 1.336 | 0
型材总长度 | 2.122 | 型材总重量 | 3.1185 | 型材单价 | 46.0815 | 型材总价 | 143.71
外侧装饰面长 | 143.24 | 外侧装饰面积 | 0.3 | 喷涂单价 | 10 | 喷涂总价 | 3
内侧装饰面长 | 85.04 | 内侧装饰面积 | 0.18 | 喷涂单价 | 10 | 喷涂总价 | 1.8
型材名称 | 代号 | 横 | 竖 | 周长 | 数量 | 线重 | 重量
外开门扇压线 | SDL3484 | 555 | 1968 | 5.046 | 2 | 0.271 | 2.735
|  | -154 | -154 | -0.616 | 0 | 0.271 | 0
|  | -154 | -154 | -0.616 | 0 | 0.271 | 0
型材总长度 | 10.092 | 型材总重量 | 3.0085 | 型材单价 | 39.7815 | 型材总价 | 119.68
外侧装饰面长 | 186.72 | 外侧装饰面积 | 1.88 | 喷涂单价 | 10 | 喷涂总价 | 18.8
内侧装饰面长 | 0 | 内侧装饰面积 | 0 | 喷涂单价 | 10 | 喷涂总价 | 0
型材名称 | 代号 | 横 | 竖 | 周长 | 数量 | 线重 | 重量
内开门扇压线 | SDL3484 | -160 | -160 | -0.64 | 0 | 0.271 | 0
|  | -160 | -160 | -0.64 | 0 | 0.271 | 0
|  | -160 | -160 | -0.64 | 0 | 0.271 | 0
型材总长度 | 0 | 型材总重量 | 0 | 型材单价 | 39.7815 | 型材总价 | 0
外侧装饰面长 | 186.72 | 外侧装饰面积 | 0 | 喷涂单价 | 10 | 喷涂总价 | 0
内侧装饰面长 | 0 | 内侧装饰面积 | 0 | 喷涂单价 | 10 | 喷涂总价 | 0
型材名称 | 代号 | 横 | 竖 | 周长 | 数量 | 线重 | 重量 | 宽 | 高 | （宽）缩尺 | （高）缩尺 | 代号
门框固定压线 | SDL3483 | 0 | 0 | 0 | 0 | 0.224 | 0 |  |  |  |  | 1.框-框
| 横: 0; 竖: 0; 周长: 0; 线重: 0.224; 重量: 0 |  |  | 2.框-中梃
| 横: 0; 竖: 0; 周长: 0; 线重: 0.224; 重量: 0 |  |  | 3.中梃-中梃
|  | 0 | 0 | 0 | 0 | 0.224 | 0
|  | 0 | 0 | 0 |  | 0.224 | 0
|  | 0 | 0 | 0 |  | 0.224 | 0
型材总长度 | 0 | 型材总重量 | 0 | 型材单价 | 39.7815 | 型材总价 | 0
外侧装饰面长 | 181.72 | 外侧装饰面积 | 0 | 喷涂单价 | 10 | 喷涂总价 | 0
内侧装饰面长 |  | 内侧装饰面积 | 0 | 喷涂单价 | 10 | 喷涂总价 | 0 |  | 0
型材名称 | 代号 | 横 | 横数量 | 竖 | 竖数量 | 线重 | 重量
零拼 | 代号: SDL2468; 线重: 0.063; 重量: 0
[6 empty] | 0.063 | 0
[6 empty] | 0.063 | 0
型材总长度 | 0 | 型材总重量 | 0 | 型材单价 | 39.7815 | 型材总价 | 0
外侧装饰面长 | 105.66 | 外侧装饰面积 | 0 | 喷涂单价 | 10 | 喷涂总价 | 0
内侧装饰面长 | 125.66 | 内侧装饰面积 | 0 | 喷涂单价 | 10 | 喷涂总价 | 0
型材名称 | 代号 | 横 | 横数量 | 竖 | 竖数量 | 线重 | 重量
拼管 | 代号: SDF2841; 线重: 1.098; 重量: 0
[6 empty] | 1.098 | 0
[6 empty] | 1.098 | 0
型材总长度 | 0 | 型材总重量 | 0 | 型材单价 | 46.0815 | 型材总价 | 0
外侧装饰面长 | 105.66 | 外侧装饰面积 | 0 | 喷涂单价 | 10 | 喷涂总价 | 0
内侧装饰面长 | 125.66 | 内侧装饰面积 | 0 | 喷涂单价 | 10 | 喷涂总价 | 0
型材名称 | 代号 | 横 | 横数量 | 竖 | 竖数量 | 线重 | 重量
26拼 | 代号: SDF2842; 周长: 1300; 数量: 1; 线重: 1.563; 重量: 2.032
[6 empty] | 1.563 | 0
[6 empty] | 1.563 | 0
型材总长度 | 1.3 | 型材总重量 | 2.2352 | 型材单价 | 46.0815 | 型材总价 | 103
外侧装饰面长 | 105.66 | 外侧装饰面积 | 0.14 | 喷涂单价 | 10 | 喷涂总价 | 1.4
内侧装饰面长 | 125.66 | 内侧装饰面积 | 0.16 | 喷涂单价 | 10 | 喷涂总价 | 1.6
型材名称 | 代号 | 横 | 横数量 | 竖 | 竖数量 | 线重 | 重量
加强拼 | 代号: SDF2323; 线重: 1.732; 重量: 0
[6 empty] | 1.732 | 0
|  |  |  | 2120 |  | 1.732 | 0
型材总长度 | 0 | 型材总重量 | 0 | 型材单价 | 46.0815 | 型材总价 | 0
外侧装饰面长 | 105.66 | 外侧装饰面积 | 0 | 喷涂单价 | 10 | 喷涂总价 | 0
内侧装饰面长 | 125.66 | 内侧装饰面积 | 0 | 喷涂单价 | 10 | 喷涂总价 | 0
型材名称 | 代号: 代号; 横: 竖; 数量: 竖数量; 线重: 线重; 重量: 重量
90°转角管 | 代号: SDF2845; 线重: 1.796; 重量: 0
[6 empty] | 1.796 | 0
135°转角管 | 代号: SDF2844; 线重: 1.355
1.355
型材总长度 | 0 | 型材总重量 | 0 | 型材单价 | 46.0815 | 型材总价 | 0
外侧装饰面长 | 267.78 | 外侧装饰面积 | 0 | 喷涂单价 | 10 | 喷涂总价 | 0
内侧装饰面长 | 104.29 | 内侧装饰面积 | 0 | 喷涂单价 | 10 | 喷涂总价 | 0
白料名称 | 长度 | 单价 | 数量 | 白料名称 | 长度 | 单价 | 数量
窗框角码 （LJJP495) | 11.7 | 2.15 | 4 | 门框角码 （SDL3248) | 10.6 | 2.46 | 4
窗框角码 （LJJP496) | 21.7 | 1.72 | 4 |  | 20.6 | 3.11 | 4
内开窗扇内铝角码（LJJP497) | 27.7 | 2.68 | 0 | 内开门扇内铝角码(SDL3257) | 5.1 | 4.76 | 0
内开窗扇外铝角码（LJJP628) | 6.2 | 1.27 | 0 | 内开门扇外铝角码(SDL3258) | 26.6 | 3.85 | 0
外开窗扇内铝角码 （LJJP493) | 8.2 | 2.2 | 8 | 外开门扇内铝角码(SDL3258) | 24.4 | 4.29 | 8
外开窗扇外铝角码 （LJJP494) | 25.5 | 2.84 | 8 | 外开门扇外铝角码(SDL3250) | 7.1 | 4.5 | 8
转换料角码 （LJJP490) | 代号: 12.6; 横: 1.32; 竖: 0
转换料角码 （LJJP730) | 代号: 15.8; 横: 1.18; 竖: 0
窗中梃角码（SDL2879) | 21 | 2.81 | 0 | 悬窗传动杆 | 0.94 | 0.16 | 0.1504
窗中梃角码（SDL3132) | 10.5 | 3.51 | 0 |  | 0 | 0.16 | 0
门中梃角码(SDL2248) | 30.6 | 2.81 | 0 | 平开传动杆 | 0 | 0.16 | 0
门中梃角码(SDL2249) | 30.6 | 3.51 | 0 |  | 2.512 | 0.16 | 0.40192
铝角码汇总 | 代号: 148.4; 数量: 型材总重; 线重: 0.55232; 重量: 0.59651
名称 | 代号 | 线重 | 数量 | 长度 | 重量 | 单价 | 总价
批水铝 | C066 | 0.142 | 1 | 2420 | 0.378 | 39.7815 | 15.0376
铝锭价格 | 22081.5 | 隔热型材总重 | 75.9968 | 隔热加工费 | 24.0002 | 隔热总价 | 3502.06
26mm I条加工费 | 24000 | 普铝型材总重 | 5.1531 | 普铝加工费 | 17.6999 | 普铝总价 | 204.9976
26mm C条加工费 | 24000 | 白料小计 | 0.59651 | 白料加工费 | 2.8973 | 白料总价 | 14.9
26mm T条加工费 | 24000 | 外侧喷涂面积 |  | 喷涂价格 |  | 喷涂总价 | 0
普铝加工费 | 17700 | 内侧喷涂面积 |  | 喷涂价格 |  | 喷涂总价 | 0
白料加工费 | 2900 | 型材部分合计 | 81.7464 |  | 型材总价 |  | 3870.3576
玻璃名称 | 长度 | 宽度 | 面积 | 数量 | 单价 | 价格 | 备注
6单银Low-E+12A+6 | -90 | -90 | 0.0081 | 0 | 148 | 0 | 普中空、窗扇 (内开）
6单银Low-E+12A+6 | -90 | -90 | 0.0081 | 0 | 148 | 0 | 普中空、窗扇（内开）
6单银Low-E+12A+6 | -90 | -90 | 0.0081 | 0 | 148 | 0 | 普中空、窗扇（内开）
6单银Low-E+12A+6 | -90 | -90 | 0.0081 | 0 | 148 | 0 | 普中空、窗扇（内开）
6单银Low-E+12A+6 | -90 | -90 | 0.0081 | 0 | 148 | 0 | 普中空、窗扇（内开）
6单银Low-E+12A+6 | 348 | 1134 | 0.39463 | 2 | 148 | 116.81 | 普中空、窗扇（外开）
6单银Low-E+12A+6 | -122 | -122 | 0.014884 | 0 | 148 | 0 | 普中空、窗扇（外开）
6单银Low-E+12A+6 | -122 | -122 | 0.014884 | 0 | 148 | 0 | 普中空、窗扇（外开）
开启扇玻璃（普） |  |  |  | 2 |  | 116.81 | 0.79
6单银Low-E+12A+6 | -90 | -90 | 0.0081 | 0 | 148 | 0 | 钢化中空、窗扇（内开）
6单银Low-E+12A+6 | -90 | -90 | 0.0081 | 0 | 148 | 0 | 钢化中空、窗扇（内开）
6单银Low-E+12A+6 | -90 | -90 | 0.0081 | 0 | 148 | 0 | 钢化中空、窗扇（内开）
6单银Low-E+12A+6 | -90 | -90 | 0.0081 | 0 | 148 | 0 | 钢化中空、窗扇（内开）
6单银Low-E+12A+6 | -90 | -90 | 0.0081 | 0 | 148 | 0 | 钢化中空、窗扇（内开）
6单银Low-E+12A+6 | 348 | 1134 | 0.39463 | 0 | 148 | 0 | 钢化中空、窗扇（外开）
6单银Low-E+12A+6 | -122 | -122 | 0.014884 | 0 | 148 | 0 | 钢化中空、窗扇（外开）
6单银Low-E+12A+6 | -122 | -122 | 0.014884 | 0 | 148 | 0 | 钢化中空、窗扇（外开）
开启扇玻璃（钢） |  |  |  | 0 |  | 0 | 0
6单银Low-E+12A+6 | -12 | -12 | 0.000144 | 0 | 148 | 0 | 固定普中空
6单银Low-E+12A+6 | -12 | -12 | 0.000144 | 0 | 148 | 0 | 固定普中空
6单银Low-E+12A+6 | -12 | -12 | 0.000144 | 0 | 148 | 0 | 固定普中空
6单银Low-E+12A+6 | -12 | -12 | 0.000144 | 0 | 148 | 0 | 固定普中空
6单银Low-E+12A+6 | -12 | -12 | 0.000144 | 0 | 148 | 0 | 固定普中空
6单银Low-E+12A+6 | -12 | -12 | 0.000144 | 0 | 148 | 0 | 固定普中空
6单银Low-E+12A+6 | -12 | -12 | 0.000144 | 0 | 148 | 0 | 固定普中空
名称: 6单银Low-E+12A+6; 长度: 0; 单价: 0; 总价: 0 | 0
6单银Low-E+12A+6 | -12 | -12 | 0.000144 | 0 | 148 | 0 | 固定钢化中空
6单银Low-E+12A+6 | -12 | -12 | 0.000144 | 0 | 148 | 0 | 固定钢化中空
6单银Low-E+12A+6 | -12 | -12 | 0.000144 | 0 | 148 | 0 | 固定钢化中空
6单银Low-E+12A+6 | -12 | -12 | 0.000144 | 0 | 148 | 0 | 固定钢化中空
6单银Low-E+12A+6 | -12 | -12 | 0.000144 | 0 | 148 | 0 | 固定钢化中空
6单银Low-E+12A+6 | -12 | -12 | 0.000144 | 0 | 148 | 0 | 固定钢化中空
6单银Low-E+12A+6 | -12 | -12 | 0.000144 | 0 | 148 | 0 | 固定钢化中空
固定部分（钢） |  |  |  | 0 |  | 0 | 0
6单银Low-E+12A+6 | -12 | -12 | 0.000144 | 0 | 148 | 0 | 固定夹胶钢化中空
6单银Low-E+12A+6 | -12 | -12 | 0.000144 | 0 | 148 | 0 | 固定夹胶钢化中空
6单银Low-E+12A+6 | -12 | -12 | 0.000144 | 0 | 148 | 0 | 固定夹胶钢化中空
6单银Low-E+12A+6 | -12 | -12 | 0.000144 | 0 | 148 | 0 | 固定夹胶钢化中空
6单银Low-E+12A+6 | -12 | -12 | 0.000144 | 0 | 148 | 0 | 固定夹胶钢化中空
6单银Low-E+12A+6 | -12 | -12 | 0.000144 | 0 | 148 | 0 | 固定夹胶钢化中空
固定部分（夹胶钢化） |  |  |  | 0 |  | 0 | 0
6单银Low-E+12A+6 | 555 | 1968 | 1.0922 | 2 | 148 | 323.3 | 钢化中空、门扇
6单银Low-E+12A+6 | -154 | -154 | 0.023716 | 0 | 148 | 0 | 钢化中空、门扇
6单银Low-E+12A+6 | -154 | -154 | 0.023716 | 0 | 148 | 0 | 钢化中空、门扇
外开门扇玻璃（钢） |  |  |  | 2 |  | 323.3 | 2.18
6单银Low-E+12A+6 | -160 | -160 | 0.0256 | 0 | 148 | 0 | 钢化中空、门扇
6单银Low-E+12A+6 | -160 | -160 | 0.0256 | 0 | 148 | 0 | 钢化中空、门扇
6单银Low-E+12A+6 | -160 | -160 | 0.0256 | 0 | 148 | 0 | 钢化中空、门扇
内开门扇玻璃（钢） |  |  |  | 0 |  | 0 | 0
6单银Low-E+12A+6 | -12 | -12 | 0.000144 | 0 | 148 | 0 | 门钢化中空玻璃
6单银Low-E+12A+6 | -12 | -12 | 0.000144 | 0 | 148 | 0 | 门钢化中空玻璃 |  | .
6单银Low-E+12A+6 | -12 | -12 | 0.000144 | 0 | 148 | 0 | 门钢化中空玻璃
6单银Low-E+12A+6 | -12 | -12 | 0.000144 | 0 | 148 | 0 | 门钢化中空玻璃
6单银Low-E+12A+6 | -12 | -12 | 0.000144 | 0 | 148 | 0 | 门钢化中空玻璃
6单银Low-E+12A+6 | -12 | -12 | 0.000144 | 0 | 148 | 0 | 门钢化中空玻璃
门固定小计（钢） |  |  |  | 0 |  | 0 | 0
6单银Low-E+12A+6 | -12 | -12 | 0.000144 |  | 148 | 0 | 6mm钢化中空
6单银Low-E+12A+6 | -12 | -12 | 0.000144 |  | 148 | 0 | 6mm钢化中空
6单银Low-E+12A+6 | -12 | -12 | 0.000144 | 0 | 148 | 0 | 6mm钢化中空
6单银Low-E+12A+6 | -12 | -12 | 0.000144 | 0 | 148 | 0 | 6mm钢化中空
特殊玻璃 |  |  |  | 0 |  | 0 | 0
8单银Low-E+12Ar+8+12A+8mm |  |  | 0 |  | 312 | 0 | 8mm钢化中空
8单银Low-E+12Ar+8+12A+8mm |  |  | 0 |  | 312 | 0 | 8mm钢化中空
10单银Low-E+12Ar+10+12A+10mm |  |  | 0 |  | 395 | 0 | 8mm钢化中空
10单银Low-E+12Ar+10+12A+10mm |  |  | 0 |  | 395 | 0 | 8mm钢化中空
特殊玻璃 |  |  |  | 0 |  | 0 | 0
小计 | 普通玻璃 | 0.78926 | 玻璃个数 | 2 | 玻璃总价 | 116.81 | 22.5681
| 钢化玻璃 | 2.1845 | 钢化玻璃 | 2 | 玻璃总价 | 323.3 | 62.4626
五金件及附件 | 扇宽度 | 扇高度 | 数量 | 五金品牌 | 标配单价 | 价格 | 备注
内平开下悬窗五金 | 0 |  |  | 坚朗 | 153 | 0 | 扇宽650-1250 扇高1500-1800
0
内平开窗五金 |  |  |  | 坚朗 | 80 | 0 | 2点锁 扇宽400-850 扇高1400-1700
0
外平开窗五金 |  |  | 2 | 坚朗 | 88 | 176
0
外悬窗五金 | 470 |  |  | 坚朗 | 115 | 0
0
平开门五金件 | 单扇 |  |  | 坚朗 | 230 | 0
| 双扇 |  | 1 | 坚朗 | 335 | 335
五金小计 |  |  | 3 |  |  | 511
平开金刚纱窗 |  |  | 0 |  | 0 | 0 | s≤0.8㎡
隐形纱窗 |  |  | 2 |  | 118 | 236 | 玻璃纤维
纱门 | [5 empty] | 0 | 折叠纱门
纱窗、门小计 |  |  | 2 |  |  | 236
固定片 | 26 |  |  |  | 0.5 | 13 | 20*220*1.5 镀锌
射钉射弹 | 52 | 0 |  |  | 0.3 | 15.6 | 如选用尼龙胀栓0.2
包装纸保护膜 | 5.1304 |  |  |  | 5 | 25.65
包装四角 | [5 empty] | 0
玻璃贴膜+运费 | 2.9737 |  |  |  | 15 | 44.61
安装材料小计 | [5 empty] | 98.86
组角胶 | 24 |  |  |  | 1.9 | 45.6 | 铝角码一支打60个角，如果采用注胶角码，双组份胶一支打45个角，1.9元每个角。
内墙密封胶 | 9.4 |  | 4 | 8.52 | 2.13 | 20.02 | 内墙胶每支3.5米
外墙密封胶 | 9.4 |  | 3 | 8.52 | 2.84 | 26.7 | 外墙胶每支2.5米
发泡胶 | 9.4 |  | 6.5 | 23 | 3.5385 | 33.26 | 发泡带副框每支6.5米，无副框每支10米。如墙体和副框采用水泥砂浆，按每支10米计算。
室外侧玻璃胶（配垫条） | 16.02 | 1 | 10 | 8.52 | 0.852 | 13.65 | 每支10米，配垫条使用
室内侧玻璃胶（纯打胶） | 16.02 | 1 | 6 | 8.52 | 1.42 | 22.75 | 室外玻璃胶，每支6米
胶条用胶 | 0 | 1 | 10 | 8.52 | 0.852 | 0 | U型胶
名称: 胶类小计; 重量: 胶条单价; 单价: 161.98 | 阻燃胶条价格 | 代号
内开窗扇搭接胶条 | 0 | 1 |  |  | 1.3 | 0 | MFJT2182+MFJT2183 | 1.76 | MFJT2182+MFJT2656
内开窗扇鸭嘴胶条 | 0 | 1 |  |  | 6.89 | 0 | MFJT2732 | 12.25 | MFJT2869
外平窗扇搭接胶条 | 6.904 | 1 |  |  | 1.46 | 10.08 | MFJT2183+MFJT2708 | 1.76 | MFJT2183+MFJT2656
外平窗扇装饰胶条 | 6.904 | 1 |  |  | 3.27 | 22.58 | MFJT2706 | 3.27 | MFJT2706
内开门鸭嘴胶条 | 0 | 1 |  |  | 6.89 | 0 | MFJT2732 | 12.25 | MFJT2732
内开门搭接胶条 | 0 | 1 |  |  | 0 | 0 | MFJT2182+MFJT2183 | 0 | MFJT2182+MFJT2656
外开门搭接胶条 | 11.324 | 1 |  |  | 0 | 0 | MFJT2183+MFJT2708 | 0 | MFJT2183+MFJT2656
外平窗门装饰胶条 | 11.324 | 1 |  |  | 3.27 | 37.03 | MFJT2706 | 3.27 | MFJT2706
室外侧玻璃垫条（不可取消） | 16.02 | 1 |  |  | 1.25 | 20.025 | MFJT2797 | 1.25 | MFJT2797
窗内开扇扇下侧等压胶条 | 0 | 1 |  |  | 0.41 | 0 | MFJT2302 | 0.41 | MFJT2302
压线胶条（不可取消） | 16.02 | 1 |  |  | 0.49 | 7.8498 | MFJT2462 | 0.49 | MFJT2462
固定部分防水胶条 | 0 | 1 |  |  | 5.36 | 0 | MFJT2713 | 9.55 | MFJT2927
室外安装玻璃胶条（MFJT2797） | 16.02 | 1 |  |  | 1.25 |  | 根据甲方要求选用 | 1.25 | 根据甲方要求选用
室内安装玻璃胶条（MFJT2911） | 16.02 | 1 |  |  | 1.63 |  | 根据甲方要求选用 | 1.63 | 根据甲方要求选用
胶条小计 | [5 empty] | 102.443
框玻璃垫块DPCZ084 | 0 | 2 |  |  | 0.5 | 0 | 框下部用2个
扇玻璃垫块DPCZ048 | 4 | 4 |  |  | 0.63 | 10.08 | 扇对角用 2个/角
框玻璃垫块DPCZ084 | 0 | 0 |  |  | 0.5 | 0 | 门框大于2200时增加
扇玻璃垫块DPCZ048 | 2 | 4 |  |  | 0.63 | 5.04 | 门扇大于2200时增加
调整垫块DPCZ052\053（1mm、2mm) | 1 | 40 |  |  | 0.37 | 14.8
框玻璃垫块DPCZ065 | 0 | 0 |  |  | 0.49 | 0 | 框玻璃宽度大于900mm时增加
组角钢片 |  | 40 |  |  | 0.2 | 8 | LJJP443,LJJP682
中梃止水片 |  | 4 |  |  | 0.22 | 0.88 | FJFD753.754
中梃封堵 |  | 2 |  |  | 0.22 | 0.44 | FJFD467
中梃泡棉 |  | 2 |  |  | 1.37 | 2.74 | LCFJ189
排水盖 |  | 8 |  |  | 0.48 | 3.84 | FJPS017.018
自攻钉 |  | 57 |  |  | 0.05 | 2.85 | JGZG006
零星附件小计 | [5 empty] | 48.67
搭接胶条焊接胶角 |  | 32 |  |  | 1.26 | 40.32 | MFJT2618、2619
鸭嘴胶条焊接胶角 |  | 0 |  |  | 2 | 0 | MFJT2741
副框角码 |  |  |  |  | 1.6
隔热条填充物 |  | 32.35 |  |  | 4 | 129.4
框发泡PE | DPTC025 | 0 |  |  | 3.15 | 0
扇发泡PE | DPTC013 | 16.02 |  |  | 3.65 | 58.47
玻璃毛细管 |  | 4 |  |  | 6
型材拉弯费用 |  |  |  |  | 70 | 0
玻璃外置装饰条 |  |  |  |  | 180 | 0
防雷装置 |  | 1 |  |  | 9.6 | 9.6
雨虹防水砂浆（米） |  | 9.4 |  |  | 45 | 423
产品附件费用 |  | 5.1759 |  |  | 3 | 15.5277
特需增加之附件小计 | [5 empty] | 676.3177
五金及附件小计 | [5 empty] | 1835.2707
单方造价 | 代号 | 宽度 | 高度 | 面积 | 樘数 | 总面积 | 单樘总价
1213.22 | 附框内口尺寸 | 2430 | 2130 | 5.1759 | 1 | 5.1759 | 6279.4883
单方造价 | 副框用量 | 型材用量 | 喷涂用量 | 玻璃用量 | 五金用量 | 纱窗用量 | 其它附件
名称: 1213.22; 代号: 3 | [5 empty] | 综合单价明细表
工程名称：海南莫斯科动力大学一期2#~6#及8#楼铝合金门窗、阳台栏杆及穿孔铝板工程
名称: 主框尺寸结算; 线重: 五金数量 | [5 empty] | 项目名称 | 断桥铝合金外门- |  | MLC2522 |  |  | 清单序号
名称: 1223.98; 代号: 1711.7589; 线重: 3 | [5 empty] | 项目特征 | 1、门框、扇型材材质：氟碳60系列断桥铝合金框，主型材主要受力部位基材截面最小实测壁厚不小于2.2mm，颜色以样板选定为准 2、玻璃品种、规格：6Low-E+12A+6中空钢化玻璃 3、按图纸及技术规范要求提供和供应一切五金及配件(备注品牌) |  |  |  |  | 单位： | 樘
[19 empty] | 单樘面积： | 4.6
[13 empty] | 序号 | 费用名称 | 材质、规格、型号及技术参数 | 单位 | 数量 | 单价 | 合价 | 备注 （品牌）
[13 empty] | 一 | 不含税材料费 |  |  |  |  | 5733.7424
[13 empty] | 1 | 氟碳喷涂断桥铝型材 |  | kg | 81.7464 | 47.3459 | 3870.3576
[13 empty] | 2 | 铝型材折弯费 |  | m | 0 | 70 | 0
[13 empty] | 3 | 6Low-E+12A+6中空钢化玻璃 |  | m2 | 2.9737 | 148 | 440.1141
名称: 65系列耐火窗材料费用表 | [5 empty] | 4 | 硅酮耐候密封胶 |  | 支 | 9.7559 | 8.52 | 83.12
项目名称 | 使用位置 | 用量 | 耐火时效 | 代号 |  | 单价 | 单樘总价 | [5 empty] | 5 | 三元乙丙密封胶条 |  | kg | 4.8782 | 21 | 102.443
隔热条内腔钢条 | 1小时不使用 | 33.65 | 0.5小时 |  |  | 2.4 | [6 empty] | 6 | 外平开窗 |  | 套 |  |  | 0
角部连接件 | 工艺框和中挺用，测算底子框，扇，挺全用 | 24 | 1小时 |  |  | 0.5 | 12 | [5 empty] | 7 | 单开门 |  | 套 |  | 230 | 0
玻璃卡件 |  | 56 | 1小时 |  |  | 0.3 | 16.8 | [5 empty] | 8 | 对开门 |  | 套 | 1 | 335 | 335
硬质膨胀条（2*15） | 框、扇、中梃 | 30.228 | 1小时 | LCFJ140 |  | 2.81 | 84.9407 | [5 empty] | 9 | 其他材料 |  | 项 | 1 | 902.7077 | 902.7077
框防火膨胀条（210B) | 框 | 12 | 1小时 | LCFJ810+163 |  | 3.27 | 39.24 | [5 empty] | 二 | 人工费 |  |  |  |  | 736
扇防火膨胀条（210B) | 扇 | 34.504 | 1小时 | LCFJ160 |  | 1.74 | 60.037 | [5 empty] | 1 | 制作费 |  | m2 | 4.6 | 60 | 276
防火玻璃垫块 | DPCZ095 | 10 | 1小时 |  |  | 0.57 | 5.7 | [5 empty] | 2 | 安装费 |  | m2 | 4.6 | 100 | 460
其他附件风险费用 |  | 5.1759 | 1小时 |  |  | 20 | 103.518 | [5 empty] | 三 | 机械费 |  |  |  |  | 92
名称: 合计; 总价: 322.2356 | [5 empty] | 1 | 机械费 |  | m2 | 4.6 | 20 | 92
[13 empty] | 四 | 直接费合计（一+二+三） |  |  |  |  | 6561.7424
[13 empty] | 五 | 综合取费【（一+二+三）*综合费率】 |  | 20% |  |  | 1312.3485
[13 empty] | 六 | 综合单价（四+五） |  |  |  |  | 7874.0909
[13 empty] | 七 | 每平米综合单价 （六÷单樘面积） |  |  |  |  | 1711.7589 | 清单综合单价
注：1、上述报价中，材料费用项由投标单位自行增补填报，且视为已包含完成该项目所需的一切材料； 2、综合取费包含管理费、利润、措施费、规费及不可预见费等； 3、以上报价为包干不含税综合单价，结算时综合单价不作调整。
Note on B116: 作者: 内开门线重2.280
Note on B123: 作者: 内开门线重2.280
Note on C181: 作者: 90°转角
Note on C195: 作者: 90°转角
Note on D202: 32: 已经包含了单个角码的损耗
Note on H202: 32: 已经包含了单个角码的损耗
Note on C291: 雨林木feng 钢化
Note on E291: 雨林木feng 钢化
Note on D343: 作者: 玻璃宽度大于900mm时 填 1

## C2330
MS65F系列（注胶角码） |  | 24mm | 表面处理 | 静电粉末喷涂 |  |  | N0.1 | 副框线重速求表
代号 | 门窗尺寸 | 宽度 | 高度 | 面积 | 樘数 | 总面积 |  | 宽度:mm | 高度:mm | 壁厚:mm | 线重
C2330 | 洞口尺寸 | 2300 | 3000 | 6.58 | 1 | 6.58 |  | 40 | 20 | 1.5 | 1.334
| 附框内口尺寸 | 2230 | 2930 | 6.5339 | 1 | 6.5339 |  | 40 | 20 | 2 | 1.747
| 主框尺寸 | 2220 | 2920 | 6.4824 | 1 | 6.4824 |  | 40 | 20 | 2 | 1.747
钢副框（热） | 宽度 | 宽数量 | 高度 | 高数量 | 线重 | 单价 | 总价 | 80 | 40 | 2 | 3.619
40*20*2.0 | 2270 | 2 | 2970 | 2 | 1.747 | 7.5 | 151.05 | 40 | 20 | 1.4 | 0.434
40*20*2.0 |  |  |  |  | 1.747 | 7.5 | 0 |  |  |  | 0
80*40*2 |  |  |  |  | 3.619 | 7.5 | 0 |  |  |  | 0
50*50*2.0 |  |  |  |  | 2.995 | 7.5 | 0 |  |  |  | 0
副框平米用量 | 3.0608 | （Kg/m2) | 22.9559 | （元/m2) |  | 20.14 | 151.05
型材名称 | 代号 | 横 | 竖 | 周长 | 数量 | 线重 | 重量
平开窗框 | SDF2894 | 2220 | 1150 | 6.74 | 1 | 1.47 | 19.816
|  | 2220 | 1770 | 7.98 | 1 | 1.47 | 11.731
|  |  |  | 0 |  | 1.47 | 0
|  |  |  | 0 |  | 1.47 | 0
|  |  |  | 0 |  | 1.47 | 0
|  |  |  | 0 |  | 1.47 | 0
|  |  |  | 0 |  | 1.47 | 0
|  |  |  | 0 |  | 1.47 | 0
型材总长度 | 14.72 | 型材总重量 | 34.7017 | 型材单价 | 46.0815 | 型材总价 | 1599.11 | 2
外侧装饰面长 | 207.36 | 外侧装饰面积 | 3.05 | 喷涂单价 | 10 | 喷涂总价 | 30.5
内侧装饰面长 | 169.96 | 内侧装饰面积 | 2.5 | 喷涂单价 | 10 | 喷涂总价 | 25
型材名称 | 代号 | 横 | 竖 | 周长 | 数量 | 线重 | 重量 | 宽 | 高 | 宽缩尺 | 高缩尺 | 代号
内平开窗扇 | 代号: SDF2885; 横: 0; 竖: 0; 周长: 0; 线重: 1.62; 重量: 0; 代号: 1.框-框 | 普通扇
| 横: 0; 竖: 0; 周长: 0; 线重: 1.62; 重量: 0; 代号: 2.框-中梃 | 钢化扇
| 横: 0; 竖: 0; 周长: 0; 线重: 1.62; 重量: 0; 代号: 3.中梃-中梃 | 钢化扇
|  | 0 | 0 | 0 |  | 1.62 | 0
|  | 0 | 0 | 0 |  | 1.62 | 0
型材总长度 | 0 | 型材总重量 | 0 | 型材单价 | 46.0815 | 型材总价 | 0 | 0
外侧装饰面长 | 代号: 183.32; 横: 外侧装饰面积; 竖: 0; 周长: 喷涂单价; 数量: 10; 线重: 喷涂总价; 重量: 0
内侧装饰面长 | 代号: 257.82; 横: 内侧装饰面积; 竖: 0; 周长: 喷涂单价; 数量: 10; 线重: 喷涂总价; 重量: 0
型材名称 | 代号 | 横 | 竖 | 周长 | 数量 | 线重 | 重量 | 宽 | 高 | （宽）缩尺 | （高）缩尺 | 代号
外平开窗扇 | SDF2806 | 455 | 800 | 2.51 | 4 | 1.814 | 18.213 | 555 | 900 | 12 | 12 | 1.框-框
| 横: 0; 竖: 0; 周长: 0; 线重: 1.814; 重量: 0 |  |  | 2.框-中梃
| 横: 0; 竖: 0; 周长: 0; 线重: 1.814; 重量: 0 |  |  | 3.中梃-中梃
型材总长度 | 10.04 | 型材总重量 | 20.0343 | 型材单价 | 46.0815 | 型材总价 | 923.21 | 4 |  |  |  | 11.转.框-框
外侧装饰面长 | 320.14 | 外侧装饰面积 | 3.21 | 喷涂单价 | 10 | 喷涂总价 | 32.1 |  |  |  |  | 12.转.框-中梃
内侧装饰面长 | 156.99 | 内侧装饰面积 | 1.58 | 喷涂单价 | 10 | 喷涂总价 | 15.8 |  |  |  |  | 13.转.中梃-中梃
型材名称 | 代号 | 横 | 竖 | 周长 | 数量 | 线重 | 重量 | 宽 | 高 | （宽）缩尺 | （高）缩尺 | 代号
转换料 | SDF3162 (扇转换） | 520.5 | 865.5 | 2.772 | 4 | 1.26 | 13.971 | 555 | 900 | 2 | 2 | 1.框-框
| 横: 0; 竖: 0; 周长: 0; 线重: 1.26; 重量: 0 |  |  | 2.框-中梃
| 横: 0; 竖: 0; 周长: 0; 线重: 1.26; 重量: 0 |  |  | 3.中梃-中梃
| SDF3162 (固定转换） | 0 | 0 | 0 |  | 1.26 | 0 |  |  |  |  | 1.框-框
| 横: 0; 竖: 0; 周长: 0; 线重: 1.26; 重量: 0 |  |  | 2.框-中梃
| 横: 0; 竖: 0; 周长: 0; 线重: 1.26; 重量: 0 |  |  | 3.中梃-中梃
型材总长度 | 11.088 | 型材总重量 | 15.3681 | 型材单价 | 46.0815 | 型材总价 | 708.19 | 4
外侧装饰面长 | 132.48 | 外侧装饰面积 | 1.47 | 喷涂单价 | 10 | 喷涂总价 | 14.7
内侧装饰面长 | 202.06 | 内侧装饰面积 | 2.24 | 喷涂单价 | 10 | 喷涂总价 | 22.4
型材名称 | 代号 | 横 | 横数量 | 竖 | 竖数量 | 线重 | 重量 | 宽 | 高 | （宽）缩尺 | （高）缩尺 | 代号
窗中梃 | SDF3160 | 523 | 4 | 0 |  | 1.638 | 3.427 | 555 |  | 2 |  | 1.框-框
| 横: 0; 竖: 0; 线重: 1.638; 重量: 0 |  |  | 2.框-中梃
| 横: 0; 竖: 0; 线重: 1.638; 重量: 0 |  |  | 3.中梃-中梃
|  | 0 |  | 0 |  | 1.638 | 0
型材总长度 | 2.092 | 型材总重量 | 3.7697 | 型材单价 | 46.0815 | 型材总价 | 173.71 | 4
外侧装饰面长 | 265.53 | 外侧装饰面积 | 0.56 | 喷涂单价 | 10 | 喷涂总价 | 5.6
内侧装饰面长 | 173.62 | 内侧装饰面积 | 0.36 | 喷涂单价 | 10 | 喷涂总价 | 3.6
型材名称 | 代号: 代号; 横: 竖/横; 竖数量: 竖/横数量; 线重: 线重; 重量: 重量
加强中梃 | 代号: SDF2808; 横: 1770; 竖数量: 3; 线重: 1.934; 重量: 10.27
[6 empty] | 1.934 | 0
| SDF2809 |  |  |  |  | 2.313 | 0
[6 empty] | 2.313 | 0
型材总长度 | 5.31 | 型材总重量 | 11.297 | 型材单价 | 46.0815 | 型材总价 | 520.58 | 3
外侧装饰面长 | 337.92 | 外侧装饰面积 | 1.79 | 喷涂单价 | 10 | 喷涂总价 | 17.9
内侧装饰面长 | 175.93 | 内侧装饰面积 | 0.93 | 喷涂单价 | 10 | 喷涂总价 | 9.3
型材名称 | 代号 | 横 | 竖 | 周长 | 数量 | 线重 | 重量 | 宽 | 高 | 宽缩尺 | 高缩尺 | 代号
固定压线 | 普（SDL2280） | 2148 | 1078 | 6.452 | 1 | 0.224 | 2.89 | 2220 | 1150 | 1 | 1 | 1.框-框
|  | 501 | 846 | 2.694 | 4 | 0.224 | 2.414 | 555 | 870 | 2 | 2 | 2.框-中梃
|  | 0 | 0 | 0 |  | 0.224 | 0 |  |  |  |  | 3.中梃-中梃
|  | 0 | 0 | 0 |  | 0.224 | 0 |  |  |  |  | 11.转.框-框
|  | 0 | 0 | 0 |  | 0.224 | 0 |  |  |  |  | 12.转.框-中梃
|  | 0 | 0 | 0 |  | 0.224 | 0 |  |  |  |  | 13.转.中梃-中梃
|  | 0 | 0 | 0 |  | 0.224 | 0
| 钢（SDL2280） | 0 | 0 | 0 |  | 0.224 | 0 |  |  |  |  | g钢化固定
|  | 0 | 0 | 0 |  | 0.224 | 0 |  |  |  |  | g钢化固定
|  | 0 | 0 | 0 |  | 0.224 | 0 |  |  |  |  | g钢化固定
|  | 0 | 0 | 0 |  | 0.224 | 0 |  |  |  |  | g钢化固定
|  | 0 | 0 | 0 |  | 0.224 | 0 |  |  |  |  | g钢化固定
|  | 0 | 0 | 0 |  | 0.224 | 0 |  |  |  |  | g钢化固定
|  | 0 | 0 | 0 |  | 0.224 | 0 |  |  |  |  | 超大钢化固定6mm
| 夹胶钢（SDL2280） | 0 | 0 | 0 |  | 0.224 | 0
|  | 0 | 0 | 0 |  | 0.224 | 0
|  | 0 | 0 | 0 |  | 0.224 | 0
|  | 0 | 0 | 0 |  | 0.224 | 0
|  | 0 | 0 | 0 |  | 0.224 | 0
|  | 0 | 0 | 0 |  | 0.224 | 0
型材总长度 | 代号: 17.228; 横: 型材总重量; 竖: 5.8344; 周长: 型材单价; 数量: 39.7815; 线重: 型材总价; 重量: 232.1
外侧装饰面长 | 代号: 181.72; 横: 外侧装饰面积; 竖: 3.13; 周长: 喷涂单价; 数量: 10; 线重: 喷涂总价; 重量: 31.3
内侧装饰面长 | 横: 内侧装饰面积; 竖: 0; 周长: 喷涂单价; 数量: 10; 线重: 喷涂总价; 重量: 0
型材名称 | 代号: 代号; 横: 横; 竖: 竖; 周长: 周长; 数量: 数量; 线重: 线重; 重量: 重量
内开窗扇压线 | 代号: SDL2281; 横: -90; 竖: -90; 周长: -0.36; 数量: 0; 线重: 0.271; 重量: 0
|  | -90 | -90 | -0.36 | 0 | 0.271 | 0
|  | -90 | -90 | -0.36 | 0 | 0.271 | 0
|  | -90 | -90 | -0.36 | 0 | 0.271 | 0
|  | -90 | -90 | -0.36 | 0 | 0.271 | 0
型材总长度 | 代号: 0; 横: 型材总重量; 竖: 0; 周长: 型材单价; 数量: 39.7815; 线重: 型材总价; 重量: 0
外侧装饰面长 | 代号: 186.72; 横: 外侧装饰面积; 竖: 0; 周长: 喷涂单价; 数量: 10; 线重: 喷涂总价; 重量: 0
内侧装饰面长 | 代号: 0; 横: 内侧装饰面积; 竖: 0; 周长: 喷涂单价; 数量: 10; 线重: 喷涂总价; 重量: 0
型材名称 | 代号: 代号; 横: 横; 竖: 竖; 周长: 周长; 数量: 数量; 线重: 线重; 重量: 重量
外开窗扇压线 | 代号: SDL2281; 横: 333; 竖: 678; 周长: 2.022; 数量: 4; 线重: 0.271; 重量: 2.192
|  | -122 | -122 | -0.488 | 0 | 0.271 | 0
|  | -122 | -122 | -0.488 | 0 | 0.271 | 0
型材总长度 | 代号: 8.088; 横: 型材总重量; 竖: 2.4112; 周长: 型材单价; 数量: 39.7815; 线重: 型材总价; 重量: 95.92
外侧装饰面长 | 代号: 186.72; 横: 外侧装饰面积; 竖: 1.51; 周长: 喷涂单价; 数量: 10; 线重: 喷涂总价; 重量: 15.1
内侧装饰面长 | 代号: 0; 横: 内侧装饰面积; 竖: 0; 周长: 喷涂单价; 数量: 10; 线重: 喷涂总价; 重量: 0
型材名称 | 代号: 代号; 横: 横; 竖: 竖; 周长: 周长; 数量: 数量; 线重: 线重; 重量: 重量
平开门框 | 代号: SDF2818; 周长: 0; 线重: 1.857; 重量: 0
|  |  |  | 0 |  | 1.857 | 0
|  |  |  | 0 |  | 1.857 | 0
|  |  |  | 0 |  | 1.857 | 0
型材总长度 | 0 | 型材总重量 | 0 | 型材单价 | 46.0815 | 型材总价 | 0 | 0
外侧装饰面长 | 代号: 241.03; 横: 外侧装饰面积; 竖: 0; 周长: 喷涂单价; 数量: 10; 线重: 喷涂总价; 重量: 0
内侧装饰面长 | 代号: 204.38; 横: 内侧装饰面积; 竖: 0; 周长: 喷涂单价; 数量: 10; 线重: 喷涂总价; 重量: 0
型材名称 | 代号 | 横 | 竖 | 周长 | 数量 | 线重 | 重量 | 宽 | 高 | （宽）缩尺 | （高）缩尺 | 代号
外开门扇 | SDF2821 | 0 | 0 | 0 |  | 2.456 | 0 |  |  |  |  | 1.框-框
|  | 0 | 0 | 0 | 0 | 2.456 | 0 |  |  |  |  | 2.框-中梃
|  | 0 | 0 | 0 | 0 | 2.456 | 0 |  |  |  |  | 3.对开门
型材总长度 | 0 | 型材总重量 | 0 | 型材单价 | 46.0815 | 型材总价 | 0 | 0
外侧装饰面长 | 350.56 | 外侧装饰面积 | 0 | 喷涂单价 | 10 | 喷涂总价 | 0
内侧装饰面长 | 189.03 | 内侧装饰面积 | 0 | 喷涂单价 | 10 | 喷涂总价 | 0
型材名称 | 代号 | 横 | 竖 | 周长 | 数量 | 线重 | 重量 | 宽 | 高 | （宽）缩尺 | （高）缩尺 | 代号
内开门扇 | SDF2820 | 0 | 0 | 0 |  | 2.471 | 0 |  |  |  |  | 1.框-框
| 横: 0; 竖: 0; 周长: 0; 线重: 2.471; 重量: 0 |  |  | 2.框-中梃
| 横: 0; 竖: 0; 周长: 0; 线重: 2.471; 重量: 0 |  |  | 3.对开门
型材总长度 | 0 | 型材总重量 | 0 | 型材单价 | 46.0815 | 型材总价 | 0 | 0
外侧装饰面长 | 236.53 | 外侧装饰面积 | 0 | 喷涂单价 | 10 | 喷涂总价 | 0
内侧装饰面长 | 311.03 | 内侧装饰面积 | 0 | 喷涂单价 | 10 | 喷涂总价 | 0
型材名称 | 代号 | 横 | 横数量 | 竖 | 竖数量 | 线重 | 重量 | 宽 | 高 | （宽）缩尺 | （高）缩尺 | 代号
门中梃 | SDF2819 | 0 | 0 | 0 | 0 | 2.049 | 0 |  |  |  |  | 1.框-框
| 横: 0; 横数量: 0; 竖: 0; 线重: 2.049; 重量: 0 |  |  | 2.框-中梃
| 横: 0; 竖: 0; 线重: 2.049; 重量: 0 |  |  | 3.对开门
型材总长度 | 0 | 型材总重量 | 0 | 型材单价 | 46.0815 | 型材总价 | 0 | 0
外侧装饰面长 | 298.42 | 外侧装饰面积 | 0 | 喷涂单价 | 10 | 喷涂总价 | 0
内侧装饰面长 | 208.08 | 内侧装饰面积 | 0 | 喷涂单价 | 10 | 喷涂总价 | 0
型材名称 | 代号: 代号; 横: 竖; 竖数量: 竖数量; 线重: 线重; 重量: 重量
门假中梃 | 代号: SDF2811; 横: 0; 线重: 1.336; 重量: 0
[6 empty] | 1.336 | 0
型材总长度 | 0 | 型材总重量 | 0 | 型材单价 | 46.0815 | 型材总价 | 0
外侧装饰面长 | 143.24 | 外侧装饰面积 | 0 | 喷涂单价 | 10 | 喷涂总价 | 0
内侧装饰面长 | 85.04 | 内侧装饰面积 | 0 | 喷涂单价 | 10 | 喷涂总价 | 0
型材名称 | 代号 | 横 | 竖 | 周长 | 数量 | 线重 | 重量
外开门扇压线 | SDL3484 | -154 | -154 | -0.616 | 0 | 0.271 | 0
|  | -154 | -154 | -0.616 | 0 | 0.271 | 0
|  | -154 | -154 | -0.616 | 0 | 0.271 | 0
型材总长度 | 0 | 型材总重量 | 0 | 型材单价 | 39.7815 | 型材总价 | 0
外侧装饰面长 | 186.72 | 外侧装饰面积 | 0 | 喷涂单价 | 10 | 喷涂总价 | 0
内侧装饰面长 | 0 | 内侧装饰面积 | 0 | 喷涂单价 | 10 | 喷涂总价 | 0
型材名称 | 代号 | 横 | 竖 | 周长 | 数量 | 线重 | 重量
内开门扇压线 | SDL3484 | -160 | -160 | -0.64 | 0 | 0.271 | 0
|  | -160 | -160 | -0.64 | 0 | 0.271 | 0
|  | -160 | -160 | -0.64 | 0 | 0.271 | 0
型材总长度 | 0 | 型材总重量 | 0 | 型材单价 | 39.7815 | 型材总价 | 0
外侧装饰面长 | 186.72 | 外侧装饰面积 | 0 | 喷涂单价 | 10 | 喷涂总价 | 0
内侧装饰面长 | 0 | 内侧装饰面积 | 0 | 喷涂单价 | 10 | 喷涂总价 | 0
型材名称 | 代号 | 横 | 竖 | 周长 | 数量 | 线重 | 重量 | 宽 | 高 | （宽）缩尺 | （高）缩尺 | 代号
门框固定压线 | SDL3483 | 0 | 0 | 0 | 0 | 0.224 | 0 |  |  |  |  | 1.框-框
| 横: 0; 竖: 0; 周长: 0; 线重: 0.224; 重量: 0 |  |  | 2.框-中梃
| 横: 0; 竖: 0; 周长: 0; 线重: 0.224; 重量: 0 |  |  | 3.中梃-中梃
|  | 0 | 0 | 0 | 0 | 0.224 | 0
|  | 0 | 0 | 0 |  | 0.224 | 0
|  | 0 | 0 | 0 |  | 0.224 | 0
型材总长度 | 0 | 型材总重量 | 0 | 型材单价 | 39.7815 | 型材总价 | 0
外侧装饰面长 | 181.72 | 外侧装饰面积 | 0 | 喷涂单价 | 10 | 喷涂总价 | 0
内侧装饰面长 |  | 内侧装饰面积 | 0 | 喷涂单价 | 10 | 喷涂总价 | 0 |  | 0
型材名称 | 代号 | 横 | 横数量 | 竖 | 竖数量 | 线重 | 重量
零拼 | 代号: SDL2468; 线重: 0.063; 重量: 0
[6 empty] | 0.063 | 0
[6 empty] | 0.063 | 0
型材总长度 | 0 | 型材总重量 | 0 | 型材单价 | 39.7815 | 型材总价 | 0
外侧装饰面长 | 105.66 | 外侧装饰面积 | 0 | 喷涂单价 | 10 | 喷涂总价 | 0
内侧装饰面长 | 125.66 | 内侧装饰面积 | 0 | 喷涂单价 | 10 | 喷涂总价 | 0
型材名称 | 代号 | 横 | 横数量 | 竖 | 竖数量 | 线重 | 重量
拼管 | 代号: SDF2841; 线重: 1.098; 重量: 0
[6 empty] | 1.098 | 0
[6 empty] | 1.098 | 0
型材总长度 | 0 | 型材总重量 | 0 | 型材单价 | 46.0815 | 型材总价 | 0
外侧装饰面长 | 105.66 | 外侧装饰面积 | 0 | 喷涂单价 | 10 | 喷涂总价 | 0
内侧装饰面长 | 125.66 | 内侧装饰面积 | 0 | 喷涂单价 | 10 | 喷涂总价 | 0
型材名称 | 代号 | 横 | 横数量 | 竖 | 竖数量 | 线重 | 重量
26拼 | 代号: SDF2842; 横: 2220; 竖: 1; 线重: 1.563; 重量: 3.47
[6 empty] | 1.563 | 0
[6 empty] | 1.563 | 0
型材总长度 | 2.22 | 型材总重量 | 3.817 | 型材单价 | 46.0815 | 型材总价 | 175.89
外侧装饰面长 | 105.66 | 外侧装饰面积 | 0.23 | 喷涂单价 | 10 | 喷涂总价 | 2.3
内侧装饰面长 | 125.66 | 内侧装饰面积 | 0.28 | 喷涂单价 | 10 | 喷涂总价 | 2.8
型材名称 | 代号 | 横 | 横数量 | 竖 | 竖数量 | 线重 | 重量
加强拼 | 代号: SDF2323; 线重: 1.732; 重量: 0
[6 empty] | 1.732 | 0
|  |  |  | 2920 |  | 1.732 | 0
型材总长度 | 0 | 型材总重量 | 0 | 型材单价 | 46.0815 | 型材总价 | 0
外侧装饰面长 | 105.66 | 外侧装饰面积 | 0 | 喷涂单价 | 10 | 喷涂总价 | 0
内侧装饰面长 | 125.66 | 内侧装饰面积 | 0 | 喷涂单价 | 10 | 喷涂总价 | 0
型材名称 | 代号: 代号; 横: 竖; 数量: 竖数量; 线重: 线重; 重量: 重量
90°转角管 | 代号: SDF2845; 线重: 1.796; 重量: 0
[6 empty] | 1.796 | 0
135°转角管 | 代号: SDF2844; 线重: 1.355
1.355
型材总长度 | 0 | 型材总重量 | 0 | 型材单价 | 46.0815 | 型材总价 | 0
外侧装饰面长 | 267.78 | 外侧装饰面积 | 0 | 喷涂单价 | 10 | 喷涂总价 | 0
内侧装饰面长 | 104.29 | 内侧装饰面积 | 0 | 喷涂单价 | 10 | 喷涂总价 | 0
白料名称 | 长度 | 单价 | 数量 | 白料名称 | 长度 | 单价 | 数量
窗框角码 （LJJP495) | 11.7 | 2.15 | 8 | 门框角码 （SDL3248) | 10.6 | 2.46 | 0
窗框角码 （LJJP496) | 21.7 | 1.72 | 8 |  | 20.6 | 3.11 | 0
内开窗扇内铝角码（LJJP497) | 27.7 | 2.68 | 0 | 内开门扇内铝角码(SDL3257) | 5.1 | 4.76 | 0
内开窗扇外铝角码（LJJP628) | 6.2 | 1.27 | 0 | 内开门扇外铝角码(SDL3258) | 26.6 | 3.85 | 0
外开窗扇内铝角码 （LJJP493) | 8.2 | 2.2 | 16 | 外开门扇内铝角码(SDL3258) | 24.4 | 4.29 | 0
外开窗扇外铝角码 （LJJP494) | 25.5 | 2.84 | 16 | 外开门扇外铝角码(SDL3250) | 7.1 | 4.5 | 0
转换料角码 （LJJP490) | 代号: 12.6; 横: 1.32; 竖: 16
转换料角码 （LJJP730) | 代号: 15.8; 横: 1.18; 竖: 16
窗中梃角码（SDL2879) | 21 | 2.81 | 14 | 悬窗传动杆 | 1.82 | 0.16 | 0.2912
窗中梃角码（SDL3132) | 10.5 | 3.51 | 14 |  | 0 | 0.16 | 0
门中梃角码(SDL2248) | 30.6 | 2.81 | 0 | 平开传动杆 | 0 | 0.16 | 0
门中梃角码(SDL2249) | 30.6 | 3.51 | 0 |  | 3.2 | 0.16 | 0.512
铝角码汇总 | 代号: 240.08; 数量: 型材总重; 线重: 0.8032; 重量: 0.86746
名称 | 代号 | 线重 | 数量 | 长度 | 重量 | 单价 | 总价
批水铝 | C066 | 0.142 | 1 | 2220 | 0.34676 | 39.7815 | 13.7948
铝锭价格 | 22081.5 | 隔热型材总重 | 88.9878 | 隔热加工费 | 24 | 隔热总价 | 4100.69
26mm I条加工费 | 24000 | 普铝型材总重 | 8.5924 | 普铝加工费 | 17.6997 | 普铝总价 | 341.8148
26mm C条加工费 | 24000 | 白料小计 | 0.86746 | 白料加工费 | 2.8996 | 白料总价 | 21.67
26mm T条加工费 | 24000 | 外侧喷涂面积 |  | 喷涂价格 |  | 喷涂总价 | 0
普铝加工费 | 17700 | 内侧喷涂面积 |  | 喷涂价格 |  | 喷涂总价 | 0
白料加工费 | 2900 | 型材部分合计 | 98.4476 |  | 型材总价 |  | 4704.2548
玻璃名称 | 长度 | 宽度 | 面积 | 数量 | 单价 | 价格 | 备注
6单银Low-E+12A+6 | -90 | -90 | 0.0081 | 0 | 148 | 0 | 普中空、窗扇 (内开）
6单银Low-E+12A+6 | -90 | -90 | 0.0081 | 0 | 148 | 0 | 普中空、窗扇（内开）
6单银Low-E+12A+6 | -90 | -90 | 0.0081 | 0 | 148 | 0 | 普中空、窗扇（内开）
6单银Low-E+12A+6 | -90 | -90 | 0.0081 | 0 | 148 | 0 | 普中空、窗扇（内开）
6单银Low-E+12A+6 | -90 | -90 | 0.0081 | 0 | 148 | 0 | 普中空、窗扇（内开）
6单银Low-E+12A+6 | 333 | 678 | 0.22577 | 4 | 148 | 133.66 | 普中空、窗扇（外开）
6单银Low-E+12A+6 | -122 | -122 | 0.014884 | 0 | 148 | 0 | 普中空、窗扇（外开）
6单银Low-E+12A+6 | -122 | -122 | 0.014884 | 0 | 148 | 0 | 普中空、窗扇（外开）
开启扇玻璃（普） |  |  |  | 4 |  | 133.66 | 0.9
6单银Low-E+12A+6 | -90 | -90 | 0.0081 | 0 | 148 | 0 | 钢化中空、窗扇（内开）
6单银Low-E+12A+6 | -90 | -90 | 0.0081 | 0 | 148 | 0 | 钢化中空、窗扇（内开）
6单银Low-E+12A+6 | -90 | -90 | 0.0081 | 0 | 148 | 0 | 钢化中空、窗扇（内开）
6单银Low-E+12A+6 | -90 | -90 | 0.0081 | 0 | 148 | 0 | 钢化中空、窗扇（内开）
6单银Low-E+12A+6 | -90 | -90 | 0.0081 | 0 | 148 | 0 | 钢化中空、窗扇（内开）
6单银Low-E+12A+6 | 333 | 678 | 0.22577 | 0 | 148 | 0 | 钢化中空、窗扇（外开）
6单银Low-E+12A+6 | -122 | -122 | 0.014884 | 0 | 148 | 0 | 钢化中空、窗扇（外开）
6单银Low-E+12A+6 | -122 | -122 | 0.014884 | 0 | 148 | 0 | 钢化中空、窗扇（外开）
开启扇玻璃（钢） |  |  |  | 0 |  | 0 | 0
6单银Low-E+12A+6 | 2136 | 1066 | 2.277 | 1 | 148 | 336.99 | 固定普中空
6单银Low-E+12A+6 | 489 | 834 | 0.40783 | 4 | 148 | 241.43 | 固定普中空
6单银Low-E+12A+6 | -12 | -12 | 0.000144 | 0 | 148 | 0 | 固定普中空
6单银Low-E+12A+6 | -12 | -12 | 0.000144 | 0 | 148 | 0 | 固定普中空
6单银Low-E+12A+6 | -12 | -12 | 0.000144 | 0 | 148 | 0 | 固定普中空
6单银Low-E+12A+6 | -12 | -12 | 0.000144 | 0 | 148 | 0 | 固定普中空
6单银Low-E+12A+6 | -12 | -12 | 0.000144 | 0 | 148 | 0 | 固定普中空
名称: 6单银Low-E+12A+6; 长度: 5; 单价: 578.42; 总价: 3.91 | 0
6单银Low-E+12A+6 | -12 | -12 | 0.000144 | 0 | 148 | 0 | 固定钢化中空
6单银Low-E+12A+6 | -12 | -12 | 0.000144 | 0 | 148 | 0 | 固定钢化中空
6单银Low-E+12A+6 | -12 | -12 | 0.000144 | 0 | 148 | 0 | 固定钢化中空
6单银Low-E+12A+6 | -12 | -12 | 0.000144 | 0 | 148 | 0 | 固定钢化中空
6单银Low-E+12A+6 | -12 | -12 | 0.000144 | 0 | 148 | 0 | 固定钢化中空
6单银Low-E+12A+6 | -12 | -12 | 0.000144 | 0 | 148 | 0 | 固定钢化中空
6单银Low-E+12A+6 | -12 | -12 | 0.000144 | 0 | 148 | 0 | 固定钢化中空
固定部分（钢） |  |  |  | 0 |  | 0 | 0
6单银Low-E+12A+6 | -12 | -12 | 0.000144 | 0 | 148 | 0 | 固定夹胶钢化中空
6单银Low-E+12A+6 | -12 | -12 | 0.000144 | 0 | 148 | 0 | 固定夹胶钢化中空
6单银Low-E+12A+6 | -12 | -12 | 0.000144 | 0 | 148 | 0 | 固定夹胶钢化中空
6单银Low-E+12A+6 | -12 | -12 | 0.000144 | 0 | 148 | 0 | 固定夹胶钢化中空
6单银Low-E+12A+6 | -12 | -12 | 0.000144 | 0 | 148 | 0 | 固定夹胶钢化中空
6单银Low-E+12A+6 | -12 | -12 | 0.000144 | 0 | 148 | 0 | 固定夹胶钢化中空
固定部分（夹胶钢化） |  |  |  | 0 |  | 0 | 0
6单银Low-E+12A+6 | -154 | -154 | 0.023716 | 0 | 148 | 0 | 钢化中空、门扇
6单银Low-E+12A+6 | -154 | -154 | 0.023716 | 0 | 148 | 0 | 钢化中空、门扇
6单银Low-E+12A+6 | -154 | -154 | 0.023716 | 0 | 148 | 0 | 钢化中空、门扇
外开门扇玻璃（钢） |  |  |  | 0 |  | 0 | 0
6单银Low-E+12A+6 | -160 | -160 | 0.0256 | 0 | 148 | 0 | 钢化中空、门扇
6单银Low-E+12A+6 | -160 | -160 | 0.0256 | 0 | 148 | 0 | 钢化中空、门扇
6单银Low-E+12A+6 | -160 | -160 | 0.0256 | 0 | 148 | 0 | 钢化中空、门扇
内开门扇玻璃（钢） |  |  |  | 0 |  | 0 | 0
6单银Low-E+12A+6 | -12 | -12 | 0.000144 | 0 | 148 | 0 | 门钢化中空玻璃
6单银Low-E+12A+6 | -12 | -12 | 0.000144 | 0 | 148 | 0 | 门钢化中空玻璃 |  | .
6单银Low-E+12A+6 | -12 | -12 | 0.000144 | 0 | 148 | 0 | 门钢化中空玻璃
6单银Low-E+12A+6 | -12 | -12 | 0.000144 | 0 | 148 | 0 | 门钢化中空玻璃
6单银Low-E+12A+6 | -12 | -12 | 0.000144 | 0 | 148 | 0 | 门钢化中空玻璃
6单银Low-E+12A+6 | -12 | -12 | 0.000144 | 0 | 148 | 0 | 门钢化中空玻璃
门固定小计（钢） |  |  |  | 0 |  | 0 | 0
6单银Low-E+12A+6 | -12 | -12 | 0.000144 |  | 148 | 0 | 6mm钢化中空
6单银Low-E+12A+6 | -12 | -12 | 0.000144 |  | 148 | 0 | 6mm钢化中空
6单银Low-E+12A+6 | -12 | -12 | 0.000144 | 0 | 148 | 0 | 6mm钢化中空
6单银Low-E+12A+6 | -12 | -12 | 0.000144 | 0 | 148 | 0 | 6mm钢化中空
特殊玻璃 |  |  |  | 0 |  | 0 | 0
8单银Low-E+12Ar+8+12A+8mm |  |  | 0 |  | 312 | 0 | 8mm钢化中空
8单银Low-E+12Ar+8+12A+8mm |  |  | 0 |  | 312 | 0 | 8mm钢化中空
10单银Low-E+12Ar+10+12A+10mm |  |  | 0 |  | 395 | 0 | 8mm钢化中空
10单银Low-E+12Ar+10+12A+10mm |  |  | 0 |  | 395 | 0 | 8mm钢化中空
特殊玻璃 |  |  |  | 0 |  | 0 | 0
小计 | 普通玻璃 | 4.8114 | 玻璃个数 | 9 | 玻璃总价 | 712.08 | 108.9824
| 钢化玻璃 | 0 | 钢化玻璃 | 0 | 玻璃总价 | 0 | 0
五金件及附件 | 扇宽度 | 扇高度 | 数量 | 五金品牌 | 标配单价 | 价格 | 备注
内平开下悬窗五金 | 0 |  |  | 坚朗 | 153 | 0 | 扇宽650-1250 扇高1500-1800
0
内平开窗五金 |  |  |  | 坚朗 | 80 | 0 | 2点锁 扇宽400-850 扇高1400-1700
0
外平开窗五金 |  |  | 4 | 坚朗 | 88 | 352
0
外悬窗五金 | 455 |  |  | 坚朗 | 115 | 0
0
平开门五金件 | 单扇 |  |  | 坚朗 | 230 | 0
| 双扇 |  |  | 坚朗 | 335 | 0
五金小计 |  |  | 4 |  |  | 352
平开金刚纱窗 |  |  | 0 |  | 0 | 0 | s≤0.8㎡
隐形纱窗 |  |  | 4 |  | 118 | 472 | 玻璃纤维
纱门 | [5 empty] | 0 | 折叠纱门
纱窗、门小计 |  |  | 4 |  |  | 472
固定片 | 29 |  |  |  | 0.5 | 14.5 | 20*220*1.5 镀锌
射钉射弹 | 58 | 0 |  |  | 0.3 | 17.4 | 如选用尼龙胀栓0.2
包装纸保护膜 | 6.4824 |  |  |  | 5 | 32.41
包装四角 | [5 empty] | 0
玻璃贴膜+运费 | 4.8114 |  |  |  | 15 | 72.17
安装材料小计 | [5 empty] | 136.48
组角胶 | 40 |  |  |  | 1.9 | 76 | 铝角码一支打60个角，如果采用注胶角码，双组份胶一支打45个角，1.9元每个角。
内墙密封胶 | 10.6 |  | 4 | 8.52 | 2.13 | 22.58 | 内墙胶每支3.5米
外墙密封胶 | 10.6 |  | 3 | 8.52 | 2.84 | 30.1 | 外墙胶每支2.5米
发泡胶 | 10.6 |  | 6.5 | 23 | 3.5385 | 37.51 | 发泡带副框每支6.5米，无副框每支10米。如墙体和副框采用水泥砂浆，按每支10米计算。
室外侧玻璃胶（配垫条） | 25.32 | 1 | 10 | 8.52 | 0.852 | 21.57 | 每支10米，配垫条使用
室内侧玻璃胶（纯打胶） | 25.32 | 1 | 6 | 8.52 | 1.42 | 35.95 | 室外玻璃胶，每支6米
胶条用胶 | 5.652 | 1 | 10 | 8.52 | 0.852 | 4.82 | U型胶
名称: 胶类小计; 重量: 胶条单价; 单价: 228.53 | 阻燃胶条价格 | 代号
内开窗扇搭接胶条 | 0 | 1 |  |  | 1.3 | 0 | MFJT2182+MFJT2183 | 1.76 | MFJT2182+MFJT2656
内开窗扇鸭嘴胶条 | 0 | 1 |  |  | 6.89 | 0 | MFJT2732 | 12.25 | MFJT2869
外平窗扇搭接胶条 | 10.04 | 1 |  |  | 1.46 | 14.66 | MFJT2183+MFJT2708 | 1.76 | MFJT2183+MFJT2656
外平窗扇装饰胶条 | 10.04 | 1 |  |  | 3.27 | 32.83 | MFJT2706 | 3.27 | MFJT2706
内开门鸭嘴胶条 | 0 | 1 |  |  | 6.89 | 0 | MFJT2732 | 12.25 | MFJT2732
内开门搭接胶条 | 0 | 1 |  |  | 0 | 0 | MFJT2182+MFJT2183 | 0 | MFJT2182+MFJT2656
外开门搭接胶条 | 0 | 1 |  |  | 0 | 0 | MFJT2183+MFJT2708 | 0 | MFJT2183+MFJT2656
外平窗门装饰胶条 | 0 | 1 |  |  | 3.27 | 0 | MFJT2706 | 3.27 | MFJT2706
室外侧玻璃垫条（不可取消） | 25.32 | 1 |  |  | 1.25 | 31.65 | MFJT2797 | 1.25 | MFJT2797
窗内开扇扇下侧等压胶条 | 0 | 1 |  |  | 0.41 | 0 | MFJT2302 | 0.41 | MFJT2302
压线胶条（不可取消） | 25.316 | 1 |  |  | 0.49 | 12.4048 | MFJT2462 | 0.49 | MFJT2462
固定部分防水胶条 | 5.652 | 1 |  |  | 5.36 | 30.2947 | MFJT2713 | 9.55 | MFJT2927
室外安装玻璃胶条（MFJT2797） | 25.32 | 1 |  |  | 1.25 |  | 根据甲方要求选用 | 1.25 | 根据甲方要求选用
室内安装玻璃胶条（MFJT2911） | 25.32 | 1 |  |  | 1.63 |  | 根据甲方要求选用 | 1.63 | 根据甲方要求选用
胶条小计 | [5 empty] | 127.9315
框玻璃垫块DPCZ084 | 5 | 2 |  |  | 0.5 | 5 | 框下部用2个
扇玻璃垫块DPCZ048 | 4 | 4 |  |  | 0.63 | 10.08 | 扇对角用 2个/角
框玻璃垫块DPCZ084 | 0 | 0 |  |  | 0.5 | 0 | 门框大于2200时增加
扇玻璃垫块DPCZ048 | 0 | 4 |  |  | 0.63 | 0 | 门扇大于2200时增加
调整垫块DPCZ052\053（1mm、2mm) | 1 | 90 |  |  | 0.37 | 33.3
框玻璃垫块DPCZ065 | 5 | 0 |  |  | 0.49 | 0 | 框玻璃宽度大于900mm时增加
组角钢片 |  | 40 |  |  | 0.2 | 8 | LJJP443,LJJP682
中梃止水片 |  | 28 |  |  | 0.22 | 6.16 | FJFD753.754
中梃封堵 |  | 14 |  |  | 0.22 | 3.08 | FJFD467
中梃泡棉 |  | 14 |  |  | 1.37 | 19.18 | LCFJ189
排水盖 |  | 18 |  |  | 0.48 | 8.64 | FJPS017.018
自攻钉 |  | 62 |  |  | 0.05 | 3.1 | JGZG006
零星附件小计 | [5 empty] | 96.54
搭接胶条焊接胶角 |  | 32 |  |  | 1.26 | 40.32 | MFJT2618、2619
鸭嘴胶条焊接胶角 |  | 0 |  |  | 2 | 0 | MFJT2741
副框角码 |  |  |  |  | 1.6
隔热条填充物 |  | 43.25 |  |  | 4 | 173
框发泡PE | DPTC025 | 17.228 |  |  | 3.15 | 54.27
扇发泡PE | DPTC013 | 8.088 |  |  | 3.65 | 29.52
玻璃毛细管 |  | 9 |  |  | 6
型材拉弯费用 |  | 10.11 |  |  | 70 | 707.7
玻璃外置装饰条 |  | 6.9 |  |  | 180 | 1242
防雷装置 |  | 1 |  |  | 9.6 | 9.6
雨虹防水砂浆（米） |  | 10.6 |  |  | 45 | 477
产品附件费用 |  | 6.5339 |  |  | 3 | 19.6017
特需增加之附件小计 | [5 empty] | 2753.0117
五金及附件小计 | [5 empty] | 4166.4932
单方造价 | 代号 | 宽度 | 高度 | 面积 | 樘数 | 总面积 | 单樘总价
1489.75 | 附框内口尺寸 | 2230 | 2930 | 6.5339 | 1 | 6.5339 | 9733.878
单方造价 | 副框用量 | 型材用量 | 喷涂用量 | 玻璃用量 | 五金用量 | 纱窗用量 | 其它附件
名称: 1489.75; 代号: 4 | [5 empty] | 综合单价明细表
工程名称：海南莫斯科动力大学一期2#~6#及8#楼铝合金门窗、阳台栏杆及穿孔铝板工程
名称: 主框尺寸结算; 线重: 五金数量 | [5 empty] | 项目名称 | 断桥铝合金外窗- |  | C2330 |  |  | 清单序号
名称: 1501.59; 代号: 1877.5499; 线重: 4 | [5 empty] | 项目特征 | 1、门框、扇型材材质：氟碳60系列断桥铝合金框，主型材主要受力部位基材截面最小实测壁厚不小于2.2mm，颜色以样板选定为准 2、玻璃品种、规格：6Low-E+12A+6中空钢化玻璃 3、按图纸及技术规范要求提供和供应一切五金及配件(备注品牌) |  |  |  |  | 单位： | 樘
[19 empty] | 单樘面积： | 6.58
[13 empty] | 序号 | 费用名称 | 材质、规格、型号及技术参数 | 单位 | 数量 | 单价 | 合价 | 备注 （品牌）
[13 empty] | 一 | 不含税材料费 |  |  |  |  | 9110.8317
[13 empty] | 1 | 氟碳喷涂断桥铝型材 |  | kg | 98.4476 | 47.7843 | 4704.2548
[13 empty] | 2 | 铝型材折弯费 |  | m | 10.11 | 70 | 707.7
[13 empty] | 3 | 6Low-E+12A+6中空钢化玻璃 |  | m2 | 4.8114 | 148 | 712.0836
名称: 65系列耐火窗材料费用表 | [5 empty] | 4 | 硅酮耐候密封胶 |  | 支 | 13.5 | 8.52 | 115.02
项目名称 | 使用位置 | 用量 | 耐火时效 | 代号 |  | 单价 | 单樘总价 | [5 empty] | 5 | 三元乙丙密封胶条 |  | kg | 6.092 | 21 | 127.9315
隔热条内腔钢条 | 1小时不使用 | 40.16 | 0.5小时 |  |  | 2.4 | [6 empty] | 6 | 外平开窗 |  | 套 | 4 | 88 | 352
角部连接件 | 工艺框和中挺用，测算底子框，扇，挺全用 | 48 | 1小时 |  |  | 0.5 | 24 | [5 empty] | 7 | 单开门 |  | 套 |  | 230 | 0
玻璃卡件 |  | 100 | 1小时 |  |  | 0.3 | 30 | [5 empty] | 8 | 对开门 |  | 套 | 0 | 335 | 0
硬质膨胀条（2*15） | 框、扇、中梃 | 39.564 | 1小时 | LCFJ140 |  | 2.81 | 111.1748 | [5 empty] | 9 | 其他材料 |  | 项 | 1 | 2391.8417 | 2391.8417
框防火膨胀条（210B) | 框 | 31.948 | 1小时 | LCFJ810+163 |  | 3.27 | 104.47 | [5 empty] | 二 | 人工费 |  |  |  |  | 1052.8
扇防火膨胀条（210B) | 扇 | 16.176 | 1小时 | LCFJ160 |  | 1.74 | 28.1462 | [5 empty] | 1 | 制作费 |  | m2 | 6.58 | 60 | 394.8
防火玻璃垫块 | DPCZ095 | 10 | 1小时 |  |  | 0.57 | 5.7 | [5 empty] | 2 | 安装费 |  | m2 | 6.58 | 100 | 658
其他附件风险费用 |  | 6.5339 | 1小时 |  |  | 20 | 130.678 | [5 empty] | 三 | 机械费 |  |  |  |  | 131.6
名称: 合计; 总价: 434.169 | [5 empty] | 1 | 机械费 |  | m2 | 6.58 | 20 | 131.6
[13 empty] | 四 | 直接费合计（一+二+三） |  |  |  |  | 10295.2317
[13 empty] | 五 | 综合取费【（一+二+三）*综合费率】 |  | 20% |  |  | 2059.0463
[13 empty] | 六 | 综合单价（四+五） |  |  |  |  | 12354.278
[13 empty] | 七 | 每平米综合单价 （六÷单樘面积） |  |  |  |  | 1877.5499 | 清单综合单价
注：1、上述报价中，材料费用项由投标单位自行增补填报，且视为已包含完成该项目所需的一切材料； 2、综合取费包含管理费、利润、措施费、规费及不可预见费等； 3、以上报价为包干不含税综合单价，结算时综合单价不作调整。
Note on B116: 作者: 内开门线重2.280
Note on B123: 作者: 内开门线重2.280
Note on C181: 作者: 90°转角
Note on C195: 作者: 90°转角
Note on D202: 32: 已经包含了单个角码的损耗
Note on H202: 32: 已经包含了单个角码的损耗
Note on C291: 雨林木feng 钢化
Note on E291: 雨林木feng 钢化
Note on D343: 作者: 玻璃宽度大于900mm时 填 1

## GDC2338
MS65F系列（注胶角码） |  | 24mm | 表面处理 | 静电粉末喷涂 |  |  | N0.1 | 副框线重速求表
代号 | 门窗尺寸 | 宽度 | 高度 | 面积 | 樘数 | 总面积 |  | 宽度:mm | 高度:mm | 壁厚:mm | 线重
GDC2338 | 洞口尺寸 | 2300 | 3800 | 6.58 | 1 | 6.58 |  | 40 | 20 | 1.5 | 1.334
| 附框内口尺寸 | 2230 | 3730 | 8.3179 | 1 | 8.3179 |  | 40 | 20 | 2 | 1.747
| 主框尺寸 | 2220 | 3720 | 8.2584 | 1 | 8.2584 |  | 40 | 20 | 2 | 1.747
钢副框（热） | 宽度 | 宽数量 | 高度 | 高数量 | 线重 | 单价 | 总价 | 80 | 40 | 2 | 3.619
40*20*2.0 | 2270 | 2 | 3770 | 2 | 1.747 | 7.5 | 174.11 | 40 | 20 | 1.4 | 0.434
40*20*2.0 |  |  |  |  | 1.747 | 7.5 | 0 |  |  |  | 0
80*40*2 |  |  |  |  | 3.619 | 7.5 | 0 |  |  |  | 0
50*50*2.0 |  |  |  |  | 2.995 | 7.5 | 0 |  |  |  | 0
副框平米用量 | 3.5281 | （Kg/m2) | 26.4605 | （元/m2) |  | 23.21 | 174.11
型材名称 | 代号 | 横 | 竖 | 周长 | 数量 | 线重 | 重量
平开窗框 | SDF2894 | 2220 | 1150 | 6.74 | 1 | 1.47 | 19.816
|  | 2220 | 2570 | 9.58 | 1 | 1.47 | 14.083
|  |  |  | 0 |  | 1.47 | 0
|  |  |  | 0 |  | 1.47 | 0
|  |  |  | 0 |  | 1.47 | 0
|  |  |  | 0 |  | 1.47 | 0
|  |  |  | 0 |  | 1.47 | 0
|  |  |  | 0 |  | 1.47 | 0
型材总长度 | 16.32 | 型材总重量 | 37.2889 | 型材单价 | 46.0815 | 型材总价 | 1718.33 | 2
外侧装饰面长 | 207.36 | 外侧装饰面积 | 3.38 | 喷涂单价 | 10 | 喷涂总价 | 33.8
内侧装饰面长 | 169.96 | 内侧装饰面积 | 2.77 | 喷涂单价 | 10 | 喷涂总价 | 27.7
型材名称 | 代号 | 横 | 竖 | 周长 | 数量 | 线重 | 重量 | 宽 | 高 | 宽缩尺 | 高缩尺 | 代号
内平开窗扇 | 代号: SDF2885; 横: 0; 竖: 0; 周长: 0; 线重: 1.62; 重量: 0; 代号: 1.框-框 | 普通扇
| 横: 0; 竖: 0; 周长: 0; 线重: 1.62; 重量: 0; 代号: 2.框-中梃 | 钢化扇
| 横: 0; 竖: 0; 周长: 0; 线重: 1.62; 重量: 0; 代号: 3.中梃-中梃 | 钢化扇
|  | 0 | 0 | 0 |  | 1.62 | 0
|  | 0 | 0 | 0 |  | 1.62 | 0
型材总长度 | 0 | 型材总重量 | 0 | 型材单价 | 46.0815 | 型材总价 | 0 | 0
外侧装饰面长 | 代号: 183.32; 横: 外侧装饰面积; 竖: 0; 周长: 喷涂单价; 数量: 10; 线重: 喷涂总价; 重量: 0
内侧装饰面长 | 代号: 257.82; 横: 内侧装饰面积; 竖: 0; 周长: 喷涂单价; 数量: 10; 线重: 喷涂总价; 重量: 0
型材名称 | 代号 | 横 | 竖 | 周长 | 数量 | 线重 | 重量 | 宽 | 高 | （宽）缩尺 | （高）缩尺 | 代号
外平开窗扇 | SDF2806 | 0 | 0 | 0 |  | 1.814 | 0 |  |  |  |  | 1.框-框
| 横: 0; 竖: 0; 周长: 0; 线重: 1.814; 重量: 0 |  |  | 2.框-中梃
| 横: 0; 竖: 0; 周长: 0; 线重: 1.814; 重量: 0 |  |  | 3.中梃-中梃
型材总长度 | 0 | 型材总重量 | 0 | 型材单价 | 46.0815 | 型材总价 | 0 | 0 |  |  |  | 11.转.框-框
外侧装饰面长 | 320.14 | 外侧装饰面积 | 0 | 喷涂单价 | 10 | 喷涂总价 | 0 |  |  |  |  | 12.转.框-中梃
内侧装饰面长 | 156.99 | 内侧装饰面积 | 0 | 喷涂单价 | 10 | 喷涂总价 | 0 |  |  |  |  | 13.转.中梃-中梃
型材名称 | 代号 | 横 | 竖 | 周长 | 数量 | 线重 | 重量 | 宽 | 高 | （宽）缩尺 | （高）缩尺 | 代号
转换料 | SDF3162 (扇转换） | 0 | 0 | 0 | 0 | 1.26 | 0 | 0 | 0 |  |  | 1.框-框
| 横: 0; 竖: 0; 周长: 0; 线重: 1.26; 重量: 0 |  |  | 2.框-中梃
| 横: 0; 竖: 0; 周长: 0; 线重: 1.26; 重量: 0 |  |  | 3.中梃-中梃
| SDF3162 (固定转换） | 0 | 0 | 0 |  | 1.26 | 0 |  |  |  |  | 1.框-框
| 横: 0; 竖: 0; 周长: 0; 线重: 1.26; 重量: 0 |  |  | 2.框-中梃
| 横: 0; 竖: 0; 周长: 0; 线重: 1.26; 重量: 0 |  |  | 3.中梃-中梃
型材总长度 | 0 | 型材总重量 | 0 | 型材单价 | 46.0815 | 型材总价 | 0 | 0
外侧装饰面长 | 132.48 | 外侧装饰面积 | 0 | 喷涂单价 | 10 | 喷涂总价 | 0
内侧装饰面长 | 202.06 | 内侧装饰面积 | 0 | 喷涂单价 | 10 | 喷涂总价 | 0
型材名称 | 代号 | 横 | 横数量 | 竖 | 竖数量 | 线重 | 重量 | 宽 | 高 | （宽）缩尺 | （高）缩尺 | 代号
窗中梃 | SDF3160 | 1078 | 4 | 0 |  | 1.638 | 7.063 | 1110 |  | 2 |  | 1.框-框
| 横: 0; 竖: 0; 线重: 1.638; 重量: 0 |  |  | 2.框-中梃
| 横: 0; 竖: 0; 线重: 1.638; 重量: 0 |  |  | 3.中梃-中梃
|  | 0 |  | 0 |  | 1.638 | 0
型材总长度 | 4.312 | 型材总重量 | 7.7693 | 型材单价 | 46.0815 | 型材总价 | 358.02 | 4
外侧装饰面长 | 265.53 | 外侧装饰面积 | 1.14 | 喷涂单价 | 10 | 喷涂总价 | 11.4
内侧装饰面长 | 173.62 | 内侧装饰面积 | 0.75 | 喷涂单价 | 10 | 喷涂总价 | 7.5
型材名称 | 代号: 代号; 横: 竖/横; 竖数量: 竖/横数量; 线重: 线重; 重量: 重量
加强中梃 | 代号: SDF2808; 横: 2570; 竖数量: 3; 线重: 1.934; 重量: 14.911
[6 empty] | 1.934 | 0
| SDF2809 |  |  |  |  | 2.313 | 0
[6 empty] | 2.313 | 0
型材总长度 | 7.71 | 型材总重量 | 16.4021 | 型材单价 | 46.0815 | 型材总价 | 755.83 | 3
外侧装饰面长 | 337.92 | 外侧装饰面积 | 2.61 | 喷涂单价 | 10 | 喷涂总价 | 26.1
内侧装饰面长 | 175.93 | 内侧装饰面积 | 1.36 | 喷涂单价 | 10 | 喷涂总价 | 13.6
型材名称 | 代号 | 横 | 竖 | 周长 | 数量 | 线重 | 重量 | 宽 | 高 | 宽缩尺 | 高缩尺 | 代号
固定压线 | 普（SDL2280） | 2148 | 1078 | 6.452 | 1 | 0.224 | 2.89 | 2220 | 1150 | 1 | 1 | 1.框-框
|  | 501 | 832.6667 | 2.6673 | 12 | 0.224 | 7.17 | 555 | 856.6667 | 2 | 2 | 2.框-中梃
|  | 0 | 0 | 0 |  | 0.224 | 0 |  |  |  |  | 3.中梃-中梃
|  | 0 | 0 | 0 |  | 0.224 | 0 |  |  |  |  | 11.转.框-框
|  | 0 | 0 | 0 |  | 0.224 | 0 |  |  |  |  | 12.转.框-中梃
|  | 0 | 0 | 0 |  | 0.224 | 0 |  |  |  |  | 13.转.中梃-中梃
|  | 0 | 0 | 0 |  | 0.224 | 0
| 钢（SDL2280） | 0 | 0 | 0 |  | 0.224 | 0 |  |  |  |  | g钢化固定
|  | 0 | 0 | 0 |  | 0.224 | 0 |  |  |  |  | g钢化固定
|  | 0 | 0 | 0 |  | 0.224 | 0 |  |  |  |  | g钢化固定
|  | 0 | 0 | 0 |  | 0.224 | 0 |  |  |  |  | g钢化固定
|  | 0 | 0 | 0 |  | 0.224 | 0 |  |  |  |  | g钢化固定
|  | 0 | 0 | 0 |  | 0.224 | 0 |  |  |  |  | g钢化固定
|  | 0 | 0 | 0 |  | 0.224 | 0 |  |  |  |  | 超大钢化固定6mm
| 夹胶钢（SDL2280） | 0 | 0 | 0 |  | 0.224 | 0
|  | 0 | 0 | 0 |  | 0.224 | 0
|  | 0 | 0 | 0 |  | 0.224 | 0
|  | 0 | 0 | 0 |  | 0.224 | 0
|  | 0 | 0 | 0 |  | 0.224 | 0
|  | 0 | 0 | 0 |  | 0.224 | 0
型材总长度 | 代号: 38.46; 横: 型材总重量; 竖: 11.066; 周长: 型材单价; 数量: 39.7815; 线重: 型材总价; 重量: 440.22
外侧装饰面长 | 代号: 181.72; 横: 外侧装饰面积; 竖: 6.99; 周长: 喷涂单价; 数量: 10; 线重: 喷涂总价; 重量: 69.9
内侧装饰面长 | 横: 内侧装饰面积; 竖: 0; 周长: 喷涂单价; 数量: 10; 线重: 喷涂总价; 重量: 0
型材名称 | 代号: 代号; 横: 横; 竖: 竖; 周长: 周长; 数量: 数量; 线重: 线重; 重量: 重量
内开窗扇压线 | 代号: SDL2281; 横: -90; 竖: -90; 周长: -0.36; 数量: 0; 线重: 0.271; 重量: 0
|  | -90 | -90 | -0.36 | 0 | 0.271 | 0
|  | -90 | -90 | -0.36 | 0 | 0.271 | 0
|  | -90 | -90 | -0.36 | 0 | 0.271 | 0
|  | -90 | -90 | -0.36 | 0 | 0.271 | 0
型材总长度 | 代号: 0; 横: 型材总重量; 竖: 0; 周长: 型材单价; 数量: 39.7815; 线重: 型材总价; 重量: 0
外侧装饰面长 | 代号: 186.72; 横: 外侧装饰面积; 竖: 0; 周长: 喷涂单价; 数量: 10; 线重: 喷涂总价; 重量: 0
内侧装饰面长 | 代号: 0; 横: 内侧装饰面积; 竖: 0; 周长: 喷涂单价; 数量: 10; 线重: 喷涂总价; 重量: 0
型材名称 | 代号: 代号; 横: 横; 竖: 竖; 周长: 周长; 数量: 数量; 线重: 线重; 重量: 重量
外开窗扇压线 | 代号: SDL2281; 横: -122; 竖: -122; 周长: -0.488; 数量: 0; 线重: 0.271; 重量: 0
|  | -122 | -122 | -0.488 | 0 | 0.271 | 0
|  | -122 | -122 | -0.488 | 0 | 0.271 | 0
型材总长度 | 代号: 0; 横: 型材总重量; 竖: 0; 周长: 型材单价; 数量: 39.7815; 线重: 型材总价; 重量: 0
外侧装饰面长 | 代号: 186.72; 横: 外侧装饰面积; 竖: 0; 周长: 喷涂单价; 数量: 10; 线重: 喷涂总价; 重量: 0
内侧装饰面长 | 代号: 0; 横: 内侧装饰面积; 竖: 0; 周长: 喷涂单价; 数量: 10; 线重: 喷涂总价; 重量: 0
型材名称 | 代号: 代号; 横: 横; 竖: 竖; 周长: 周长; 数量: 数量; 线重: 线重; 重量: 重量
平开门框 | 代号: SDF2818; 周长: 0; 线重: 1.857; 重量: 0
|  |  |  | 0 |  | 1.857 | 0
|  |  |  | 0 |  | 1.857 | 0
|  |  |  | 0 |  | 1.857 | 0
型材总长度 | 0 | 型材总重量 | 0 | 型材单价 | 46.0815 | 型材总价 | 0 | 0
外侧装饰面长 | 代号: 241.03; 横: 外侧装饰面积; 竖: 0; 周长: 喷涂单价; 数量: 10; 线重: 喷涂总价; 重量: 0
内侧装饰面长 | 代号: 204.38; 横: 内侧装饰面积; 竖: 0; 周长: 喷涂单价; 数量: 10; 线重: 喷涂总价; 重量: 0
型材名称 | 代号 | 横 | 竖 | 周长 | 数量 | 线重 | 重量 | 宽 | 高 | （宽）缩尺 | （高）缩尺 | 代号
外开门扇 | SDF2821 | 0 | 0 | 0 |  | 2.456 | 0 |  |  |  |  | 1.框-框
|  | 0 | 0 | 0 | 0 | 2.456 | 0 |  |  |  |  | 2.框-中梃
|  | 0 | 0 | 0 | 0 | 2.456 | 0 |  |  |  |  | 3.对开门
型材总长度 | 0 | 型材总重量 | 0 | 型材单价 | 46.0815 | 型材总价 | 0 | 0
外侧装饰面长 | 350.56 | 外侧装饰面积 | 0 | 喷涂单价 | 10 | 喷涂总价 | 0
内侧装饰面长 | 189.03 | 内侧装饰面积 | 0 | 喷涂单价 | 10 | 喷涂总价 | 0
型材名称 | 代号 | 横 | 竖 | 周长 | 数量 | 线重 | 重量 | 宽 | 高 | （宽）缩尺 | （高）缩尺 | 代号
内开门扇 | SDF2820 | 0 | 0 | 0 |  | 2.471 | 0 |  |  |  |  | 1.框-框
| 横: 0; 竖: 0; 周长: 0; 线重: 2.471; 重量: 0 |  |  | 2.框-中梃
| 横: 0; 竖: 0; 周长: 0; 线重: 2.471; 重量: 0 |  |  | 3.对开门
型材总长度 | 0 | 型材总重量 | 0 | 型材单价 | 46.0815 | 型材总价 | 0 | 0
外侧装饰面长 | 236.53 | 外侧装饰面积 | 0 | 喷涂单价 | 10 | 喷涂总价 | 0
内侧装饰面长 | 311.03 | 内侧装饰面积 | 0 | 喷涂单价 | 10 | 喷涂总价 | 0
型材名称 | 代号 | 横 | 横数量 | 竖 | 竖数量 | 线重 | 重量 | 宽 | 高 | （宽）缩尺 | （高）缩尺 | 代号
门中梃 | SDF2819 | 0 | 0 | 0 | 0 | 2.049 | 0 |  |  |  |  | 1.框-框
| 横: 0; 横数量: 0; 竖: 0; 线重: 2.049; 重量: 0 |  |  | 2.框-中梃
| 横: 0; 竖: 0; 线重: 2.049; 重量: 0 |  |  | 3.对开门
型材总长度 | 0 | 型材总重量 | 0 | 型材单价 | 46.0815 | 型材总价 | 0 | 0
外侧装饰面长 | 298.42 | 外侧装饰面积 | 0 | 喷涂单价 | 10 | 喷涂总价 | 0
内侧装饰面长 | 208.08 | 内侧装饰面积 | 0 | 喷涂单价 | 10 | 喷涂总价 | 0
型材名称 | 代号: 代号; 横: 竖; 竖数量: 竖数量; 线重: 线重; 重量: 重量
门假中梃 | 代号: SDF2811; 横: 0; 线重: 1.336; 重量: 0
[6 empty] | 1.336 | 0
型材总长度 | 0 | 型材总重量 | 0 | 型材单价 | 46.0815 | 型材总价 | 0
外侧装饰面长 | 143.24 | 外侧装饰面积 | 0 | 喷涂单价 | 10 | 喷涂总价 | 0
内侧装饰面长 | 85.04 | 内侧装饰面积 | 0 | 喷涂单价 | 10 | 喷涂总价 | 0
型材名称 | 代号 | 横 | 竖 | 周长 | 数量 | 线重 | 重量
外开门扇压线 | SDL3484 | -154 | -154 | -0.616 | 0 | 0.271 | 0
|  | -154 | -154 | -0.616 | 0 | 0.271 | 0
|  | -154 | -154 | -0.616 | 0 | 0.271 | 0
型材总长度 | 0 | 型材总重量 | 0 | 型材单价 | 39.7815 | 型材总价 | 0
外侧装饰面长 | 186.72 | 外侧装饰面积 | 0 | 喷涂单价 | 10 | 喷涂总价 | 0
内侧装饰面长 | 0 | 内侧装饰面积 | 0 | 喷涂单价 | 10 | 喷涂总价 | 0
型材名称 | 代号 | 横 | 竖 | 周长 | 数量 | 线重 | 重量
内开门扇压线 | SDL3484 | -160 | -160 | -0.64 | 0 | 0.271 | 0
|  | -160 | -160 | -0.64 | 0 | 0.271 | 0
|  | -160 | -160 | -0.64 | 0 | 0.271 | 0
型材总长度 | 0 | 型材总重量 | 0 | 型材单价 | 39.7815 | 型材总价 | 0
外侧装饰面长 | 186.72 | 外侧装饰面积 | 0 | 喷涂单价 | 10 | 喷涂总价 | 0
内侧装饰面长 | 0 | 内侧装饰面积 | 0 | 喷涂单价 | 10 | 喷涂总价 | 0
型材名称 | 代号 | 横 | 竖 | 周长 | 数量 | 线重 | 重量 | 宽 | 高 | （宽）缩尺 | （高）缩尺 | 代号
门框固定压线 | SDL3483 | 0 | 0 | 0 | 0 | 0.224 | 0 |  |  |  |  | 1.框-框
| 横: 0; 竖: 0; 周长: 0; 线重: 0.224; 重量: 0 |  |  | 2.框-中梃
| 横: 0; 竖: 0; 周长: 0; 线重: 0.224; 重量: 0 |  |  | 3.中梃-中梃
|  | 0 | 0 | 0 | 0 | 0.224 | 0
|  | 0 | 0 | 0 |  | 0.224 | 0
|  | 0 | 0 | 0 |  | 0.224 | 0
型材总长度 | 0 | 型材总重量 | 0 | 型材单价 | 39.7815 | 型材总价 | 0
外侧装饰面长 | 181.72 | 外侧装饰面积 | 0 | 喷涂单价 | 10 | 喷涂总价 | 0
内侧装饰面长 |  | 内侧装饰面积 | 0 | 喷涂单价 | 10 | 喷涂总价 | 0 |  | 0
型材名称 | 代号 | 横 | 横数量 | 竖 | 竖数量 | 线重 | 重量
零拼 | 代号: SDL2468; 线重: 0.063; 重量: 0
[6 empty] | 0.063 | 0
[6 empty] | 0.063 | 0
型材总长度 | 0 | 型材总重量 | 0 | 型材单价 | 39.7815 | 型材总价 | 0
外侧装饰面长 | 105.66 | 外侧装饰面积 | 0 | 喷涂单价 | 10 | 喷涂总价 | 0
内侧装饰面长 | 125.66 | 内侧装饰面积 | 0 | 喷涂单价 | 10 | 喷涂总价 | 0
型材名称 | 代号 | 横 | 横数量 | 竖 | 竖数量 | 线重 | 重量
拼管 | 代号: SDF2841; 线重: 1.098; 重量: 0
[6 empty] | 1.098 | 0
[6 empty] | 1.098 | 0
型材总长度 | 0 | 型材总重量 | 0 | 型材单价 | 46.0815 | 型材总价 | 0
外侧装饰面长 | 105.66 | 外侧装饰面积 | 0 | 喷涂单价 | 10 | 喷涂总价 | 0
内侧装饰面长 | 125.66 | 内侧装饰面积 | 0 | 喷涂单价 | 10 | 喷涂总价 | 0
型材名称 | 代号 | 横 | 横数量 | 竖 | 竖数量 | 线重 | 重量
26拼 | 代号: SDF2842; 横: 2220; 竖: 1; 线重: 1.563; 重量: 3.47
[6 empty] | 1.563 | 0
[6 empty] | 1.563 | 0
型材总长度 | 2.22 | 型材总重量 | 3.817 | 型材单价 | 46.0815 | 型材总价 | 175.89
外侧装饰面长 | 105.66 | 外侧装饰面积 | 0.23 | 喷涂单价 | 10 | 喷涂总价 | 2.3
内侧装饰面长 | 125.66 | 内侧装饰面积 | 0.28 | 喷涂单价 | 10 | 喷涂总价 | 2.8
型材名称 | 代号 | 横 | 横数量 | 竖 | 竖数量 | 线重 | 重量
加强拼 | 代号: SDF2323; 线重: 1.732; 重量: 0
[6 empty] | 1.732 | 0
|  |  |  | 3720 |  | 1.732 | 0
型材总长度 | 0 | 型材总重量 | 0 | 型材单价 | 46.0815 | 型材总价 | 0
外侧装饰面长 | 105.66 | 外侧装饰面积 | 0 | 喷涂单价 | 10 | 喷涂总价 | 0
内侧装饰面长 | 125.66 | 内侧装饰面积 | 0 | 喷涂单价 | 10 | 喷涂总价 | 0
型材名称 | 代号: 代号; 横: 竖; 数量: 竖数量; 线重: 线重; 重量: 重量
90°转角管 | 代号: SDF2845; 线重: 1.796; 重量: 0
[6 empty] | 1.796 | 0
135°转角管 | 代号: SDF2844; 线重: 1.355
1.355
型材总长度 | 0 | 型材总重量 | 0 | 型材单价 | 46.0815 | 型材总价 | 0
外侧装饰面长 | 267.78 | 外侧装饰面积 | 0 | 喷涂单价 | 10 | 喷涂总价 | 0
内侧装饰面长 | 104.29 | 内侧装饰面积 | 0 | 喷涂单价 | 10 | 喷涂总价 | 0
白料名称 | 长度 | 单价 | 数量 | 白料名称 | 长度 | 单价 | 数量
窗框角码 （LJJP495) | 11.7 | 2.15 | 8 | 门框角码 （SDL3248) | 10.6 | 2.46 | 0
窗框角码 （LJJP496) | 21.7 | 1.72 | 8 |  | 20.6 | 3.11 | 0
内开窗扇内铝角码（LJJP497) | 27.7 | 2.68 | 0 | 内开门扇内铝角码(SDL3257) | 5.1 | 4.76 | 0
内开窗扇外铝角码（LJJP628) | 6.2 | 1.27 | 0 | 内开门扇外铝角码(SDL3258) | 26.6 | 3.85 | 0
外开窗扇内铝角码 （LJJP493) | 8.2 | 2.2 | 0 | 外开门扇内铝角码(SDL3258) | 24.4 | 4.29 | 0
外开窗扇外铝角码 （LJJP494) | 25.5 | 2.84 | 0 | 外开门扇外铝角码(SDL3250) | 7.1 | 4.5 | 0
转换料角码 （LJJP490) | 代号: 12.6; 横: 1.32; 竖: 0
转换料角码 （LJJP730) | 代号: 15.8; 横: 1.18; 竖: 0
窗中梃角码（SDL2879) | 21 | 2.81 | 14 | 悬窗传动杆 | 0 | 0.16 | 0
窗中梃角码（SDL3132) | 10.5 | 3.51 | 14 |  | 0 | 0.16 | 0
门中梃角码(SDL2248) | 30.6 | 2.81 | 0 | 平开传动杆 | 0 | 0.16 | 0
门中梃角码(SDL2249) | 30.6 | 3.51 | 0 |  | 0 | 0.16 | 0
铝角码汇总 | 代号: 119.44; 数量: 型材总重; 线重: 0; 重量: 0
名称 | 代号 | 线重 | 数量 | 长度 | 重量 | 单价 | 总价
批水铝 | C066 | 0.142 | 1 | 2220 | 0.34676 | 39.7815 | 13.7948
铝锭价格 | 22081.5 | 隔热型材总重 | 65.2773 | 隔热加工费 | 23.9999 | 隔热总价 | 3008.07
26mm I条加工费 | 24000 | 普铝型材总重 | 11.4128 | 普铝加工费 | 17.6998 | 普铝总价 | 454.0148
26mm C条加工费 | 24000 | 白料小计 | 0 | 白料加工费 | #DIV/0! | 白料总价 | 0
26mm T条加工费 | 24000 | 外侧喷涂面积 |  | 喷涂价格 |  | 喷涂总价 | 0
普铝加工费 | 17700 | 内侧喷涂面积 |  | 喷涂价格 |  | 喷涂总价 | 0
白料加工费 | 2900 | 型材部分合计 | 76.6901 |  | 型材总价 |  | 3581.5248
玻璃名称 | 长度 | 宽度 | 面积 | 数量 | 单价 | 价格 | 备注
6单银Low-E+12A+6 | -90 | -90 | 0.0081 | 0 | 148 | 0 | 普中空、窗扇 (内开）
6单银Low-E+12A+6 | -90 | -90 | 0.0081 | 0 | 148 | 0 | 普中空、窗扇（内开）
6单银Low-E+12A+6 | -90 | -90 | 0.0081 | 0 | 148 | 0 | 普中空、窗扇（内开）
6单银Low-E+12A+6 | -90 | -90 | 0.0081 | 0 | 148 | 0 | 普中空、窗扇（内开）
6单银Low-E+12A+6 | -90 | -90 | 0.0081 | 0 | 148 | 0 | 普中空、窗扇（内开）
6单银Low-E+12A+6 | -122 | -122 | 0.014884 | 0 | 148 | 0 | 普中空、窗扇（外开）
6单银Low-E+12A+6 | -122 | -122 | 0.014884 | 0 | 148 | 0 | 普中空、窗扇（外开）
6单银Low-E+12A+6 | -122 | -122 | 0.014884 | 0 | 148 | 0 | 普中空、窗扇（外开）
开启扇玻璃（普） |  |  |  | 0 |  | 0 | 0
6单银Low-E+12A+6 | -90 | -90 | 0.0081 | 0 | 148 | 0 | 钢化中空、窗扇（内开）
6单银Low-E+12A+6 | -90 | -90 | 0.0081 | 0 | 148 | 0 | 钢化中空、窗扇（内开）
6单银Low-E+12A+6 | -90 | -90 | 0.0081 | 0 | 148 | 0 | 钢化中空、窗扇（内开）
6单银Low-E+12A+6 | -90 | -90 | 0.0081 | 0 | 148 | 0 | 钢化中空、窗扇（内开）
6单银Low-E+12A+6 | -90 | -90 | 0.0081 | 0 | 148 | 0 | 钢化中空、窗扇（内开）
6单银Low-E+12A+6 | -122 | -122 | 0.014884 | 0 | 148 | 0 | 钢化中空、窗扇（外开）
6单银Low-E+12A+6 | -122 | -122 | 0.014884 | 0 | 148 | 0 | 钢化中空、窗扇（外开）
6单银Low-E+12A+6 | -122 | -122 | 0.014884 | 0 | 148 | 0 | 钢化中空、窗扇（外开）
开启扇玻璃（钢） |  |  |  | 0 |  | 0 | 0
6单银Low-E+12A+6 | 2136 | 1066 | 2.277 | 1 | 148 | 336.99 | 固定普中空
6单银Low-E+12A+6 | 489 | 820.6667 | 0.40131 | 12 | 148 | 712.72 | 固定普中空
6单银Low-E+12A+6 | -12 | -12 | 0.000144 | 0 | 148 | 0 | 固定普中空
6单银Low-E+12A+6 | -12 | -12 | 0.000144 | 0 | 148 | 0 | 固定普中空
6单银Low-E+12A+6 | -12 | -12 | 0.000144 | 0 | 148 | 0 | 固定普中空
6单银Low-E+12A+6 | -12 | -12 | 0.000144 | 0 | 148 | 0 | 固定普中空
6单银Low-E+12A+6 | -12 | -12 | 0.000144 | 0 | 148 | 0 | 固定普中空
名称: 6单银Low-E+12A+6; 长度: 13; 单价: 1049.71; 总价: 7.09 | 0
6单银Low-E+12A+6 | -12 | -12 | 0.000144 | 0 | 148 | 0 | 固定钢化中空
6单银Low-E+12A+6 | -12 | -12 | 0.000144 | 0 | 148 | 0 | 固定钢化中空
6单银Low-E+12A+6 | -12 | -12 | 0.000144 | 0 | 148 | 0 | 固定钢化中空
6单银Low-E+12A+6 | -12 | -12 | 0.000144 | 0 | 148 | 0 | 固定钢化中空
6单银Low-E+12A+6 | -12 | -12 | 0.000144 | 0 | 148 | 0 | 固定钢化中空
6单银Low-E+12A+6 | -12 | -12 | 0.000144 | 0 | 148 | 0 | 固定钢化中空
6单银Low-E+12A+6 | -12 | -12 | 0.000144 | 0 | 148 | 0 | 固定钢化中空
固定部分（钢） |  |  |  | 0 |  | 0 | 0
6单银Low-E+12A+6 | -12 | -12 | 0.000144 | 0 | 148 | 0 | 固定夹胶钢化中空
6单银Low-E+12A+6 | -12 | -12 | 0.000144 | 0 | 148 | 0 | 固定夹胶钢化中空
6单银Low-E+12A+6 | -12 | -12 | 0.000144 | 0 | 148 | 0 | 固定夹胶钢化中空
6单银Low-E+12A+6 | -12 | -12 | 0.000144 | 0 | 148 | 0 | 固定夹胶钢化中空
6单银Low-E+12A+6 | -12 | -12 | 0.000144 | 0 | 148 | 0 | 固定夹胶钢化中空
6单银Low-E+12A+6 | -12 | -12 | 0.000144 | 0 | 148 | 0 | 固定夹胶钢化中空
固定部分（夹胶钢化） |  |  |  | 0 |  | 0 | 0
6单银Low-E+12A+6 | -154 | -154 | 0.023716 | 0 | 148 | 0 | 钢化中空、门扇
6单银Low-E+12A+6 | -154 | -154 | 0.023716 | 0 | 148 | 0 | 钢化中空、门扇
6单银Low-E+12A+6 | -154 | -154 | 0.023716 | 0 | 148 | 0 | 钢化中空、门扇
外开门扇玻璃（钢） |  |  |  | 0 |  | 0 | 0
6单银Low-E+12A+6 | -160 | -160 | 0.0256 | 0 | 148 | 0 | 钢化中空、门扇
6单银Low-E+12A+6 | -160 | -160 | 0.0256 | 0 | 148 | 0 | 钢化中空、门扇
6单银Low-E+12A+6 | -160 | -160 | 0.0256 | 0 | 148 | 0 | 钢化中空、门扇
内开门扇玻璃（钢） |  |  |  | 0 |  | 0 | 0
6单银Low-E+12A+6 | -12 | -12 | 0.000144 | 0 | 148 | 0 | 门钢化中空玻璃
6单银Low-E+12A+6 | -12 | -12 | 0.000144 | 0 | 148 | 0 | 门钢化中空玻璃 |  | .
6单银Low-E+12A+6 | -12 | -12 | 0.000144 | 0 | 148 | 0 | 门钢化中空玻璃
6单银Low-E+12A+6 | -12 | -12 | 0.000144 | 0 | 148 | 0 | 门钢化中空玻璃
6单银Low-E+12A+6 | -12 | -12 | 0.000144 | 0 | 148 | 0 | 门钢化中空玻璃
6单银Low-E+12A+6 | -12 | -12 | 0.000144 | 0 | 148 | 0 | 门钢化中空玻璃
门固定小计（钢） |  |  |  | 0 |  | 0 | 0
6单银Low-E+12A+6 | -12 | -12 | 0.000144 |  | 148 | 0 | 6mm钢化中空
6单银Low-E+12A+6 | -12 | -12 | 0.000144 |  | 148 | 0 | 6mm钢化中空
6单银Low-E+12A+6 | -12 | -12 | 0.000144 | 0 | 148 | 0 | 6mm钢化中空
6单银Low-E+12A+6 | -12 | -12 | 0.000144 | 0 | 148 | 0 | 6mm钢化中空
特殊玻璃 |  |  |  | 0 |  | 0 | 0
8单银Low-E+12Ar+8+12A+8mm |  |  | 0 |  | 312 | 0 | 8mm钢化中空
8单银Low-E+12Ar+8+12A+8mm |  |  | 0 |  | 312 | 0 | 8mm钢化中空
10单银Low-E+12Ar+10+12A+10mm |  |  | 0 |  | 395 | 0 | 8mm钢化中空
10单银Low-E+12Ar+10+12A+10mm |  |  | 0 |  | 395 | 0 | 8mm钢化中空
特殊玻璃 |  |  |  | 0 |  | 0 | 0
小计 | 普通玻璃 | 7.0926 | 玻璃个数 | 13 | 玻璃总价 | 1049.71 | 126.1989
| 钢化玻璃 | 0 | 钢化玻璃 | 0 | 玻璃总价 | 0 | 0
五金件及附件 | 扇宽度 | 扇高度 | 数量 | 五金品牌 | 标配单价 | 价格 | 备注
内平开下悬窗五金 | 0 |  |  | 坚朗 | 153 | 0 | 扇宽650-1250 扇高1500-1800
0
内平开窗五金 |  |  |  | 坚朗 | 80 | 0 | 2点锁 扇宽400-850 扇高1400-1700
0
外平开窗五金 |  |  |  | 坚朗 | 88 | 0
0
外悬窗五金 | 0 |  |  | 坚朗 | 115 | 0
0
平开门五金件 | 单扇 |  |  | 坚朗 | 230 | 0
| 双扇 |  |  | 坚朗 | 335 | 0
五金小计 |  |  | 0 |  |  | 0
平开金刚纱窗 |  |  | 0 |  | 0 | 0 | s≤0.8㎡
隐形纱窗 |  |  | 0 |  | 118 | 0 | 玻璃纤维
纱门 | [5 empty] | 0 | 折叠纱门
纱窗、门小计 |  |  | 0 |  |  | 0
固定片 | 33 |  |  |  | 0.5 | 16.5 | 20*220*1.5 镀锌
射钉射弹 | 66 | 0 |  |  | 0.3 | 19.8 | 如选用尼龙胀栓0.2
包装纸保护膜 | 8.2584 |  |  |  | 5 | 41.29
包装四角 | [5 empty] | 0
玻璃贴膜+运费 | 7.0926 |  |  |  | 15 | 106.39
安装材料小计 | [5 empty] | 183.98
组角胶 | 8 |  |  |  | 1.9 | 15.2 | 铝角码一支打60个角，如果采用注胶角码，双组份胶一支打45个角，1.9元每个角。
内墙密封胶 | 12.2 |  | 4 | 8.52 | 2.13 | 25.99 | 内墙胶每支3.5米
外墙密封胶 | 12.2 |  | 3 | 8.52 | 2.84 | 34.65 | 外墙胶每支2.5米
发泡胶 | 12.2 |  | 6.5 | 23 | 3.5385 | 43.17 | 发泡带副框每支6.5米，无副框每支10米。如墙体和副框采用水泥砂浆，按每支10米计算。
室外侧玻璃胶（配垫条） | 38.46 | 1 | 10 | 8.52 | 0.852 | 32.77 | 每支10米，配垫条使用
室内侧玻璃胶（纯打胶） | 38.46 | 1 | 6 | 8.52 | 1.42 | 54.61 | 室外玻璃胶，每支6米
胶条用胶 | 12.06 | 1 | 10 | 8.52 | 0.852 | 10.28 | U型胶
名称: 胶类小计; 重量: 胶条单价; 单价: 216.67 | 阻燃胶条价格 | 代号
内开窗扇搭接胶条 | 0 | 1 |  |  | 1.3 | 0 | MFJT2182+MFJT2183 | 1.76 | MFJT2182+MFJT2656
内开窗扇鸭嘴胶条 | 0 | 1 |  |  | 6.89 | 0 | MFJT2732 | 12.25 | MFJT2869
外平窗扇搭接胶条 | 0 | 1 |  |  | 1.46 | 0 | MFJT2183+MFJT2708 | 1.76 | MFJT2183+MFJT2656
外平窗扇装饰胶条 | 0 | 1 |  |  | 3.27 | 0 | MFJT2706 | 3.27 | MFJT2706
内开门鸭嘴胶条 | 0 | 1 |  |  | 6.89 | 0 | MFJT2732 | 12.25 | MFJT2732
内开门搭接胶条 | 0 | 1 |  |  | 0 | 0 | MFJT2182+MFJT2183 | 0 | MFJT2182+MFJT2656
外开门搭接胶条 | 0 | 1 |  |  | 0 | 0 | MFJT2183+MFJT2708 | 0 | MFJT2183+MFJT2656
外平窗门装饰胶条 | 0 | 1 |  |  | 3.27 | 0 | MFJT2706 | 3.27 | MFJT2706
室外侧玻璃垫条（不可取消） | 38.46 | 1 |  |  | 1.25 | 48.075 | MFJT2797 | 1.25 | MFJT2797
窗内开扇扇下侧等压胶条 | 0 | 1 |  |  | 0.41 | 0 | MFJT2302 | 0.41 | MFJT2302
压线胶条（不可取消） | 38.46 | 1 |  |  | 0.49 | 18.8454 | MFJT2462 | 0.49 | MFJT2462
固定部分防水胶条 | 12.06 | 1 |  |  | 5.36 | 64.6416 | MFJT2713 | 9.55 | MFJT2927
室外安装玻璃胶条（MFJT2797） | 38.46 | 1 |  |  | 1.25 |  | 根据甲方要求选用 | 1.25 | 根据甲方要求选用
室内安装玻璃胶条（MFJT2911） | 38.46 | 1 |  |  | 1.63 |  | 根据甲方要求选用 | 1.63 | 根据甲方要求选用
胶条小计 | [5 empty] | 138.1401
框玻璃垫块DPCZ084 | 13 | 2 |  |  | 0.5 | 13 | 框下部用2个
扇玻璃垫块DPCZ048 | 0 | 4 |  |  | 0.63 | 0 | 扇对角用 2个/角
框玻璃垫块DPCZ084 | 0 | 0 |  |  | 0.5 | 0 | 门框大于2200时增加
扇玻璃垫块DPCZ048 | 0 | 4 |  |  | 0.63 | 0 | 门扇大于2200时增加
调整垫块DPCZ052\053（1mm、2mm) | 1 | 130 |  |  | 0.37 | 48.1
框玻璃垫块DPCZ065 | 13 | 0 |  |  | 0.49 | 0 | 框玻璃宽度大于900mm时增加
组角钢片 |  | 8 |  |  | 0.2 | 1.6 | LJJP443,LJJP682
中梃止水片 |  | 28 |  |  | 0.22 | 6.16 | FJFD753.754
中梃封堵 |  | 14 |  |  | 0.22 | 3.08 | FJFD467
中梃泡棉 |  | 14 |  |  | 1.37 | 19.18 | LCFJ189
排水盖 |  | 26 |  |  | 0.48 | 12.48 | FJPS017.018
自攻钉 |  | 70 |  |  | 0.05 | 3.5 | JGZG006
零星附件小计 | [5 empty] | 107.1
搭接胶条焊接胶角 |  | 0 |  |  | 1.26 | 0 | MFJT2618、2619
鸭嘴胶条焊接胶角 |  | 0 |  |  | 2 | 0 | MFJT2741
副框角码 |  |  |  |  | 1.6
隔热条填充物 |  | 28.342 |  |  | 4 | 113.37
框发泡PE | DPTC025 | 38.46 |  |  | 3.15 | 121.15
扇发泡PE | DPTC013 | 0 |  |  | 3.65 | 0
玻璃毛细管 |  | 13 |  |  | 6
型材拉弯费用 |  | 10.11 |  |  | 70 | 707.7
玻璃外置装饰条 |  |  |  |  | 180 | 0
防雷装置 |  | 1 |  |  | 9.6 | 9.6
雨虹防水砂浆（米） |  | 12.2 |  |  | 45 | 549
产品附件费用 |  | 8.3179 |  |  | 3 | 24.9537
特需增加之附件小计 | [5 empty] | 1525.7737
五金及附件小计 | [5 empty] | 2171.6638
单方造价 | 代号 | 宽度 | 高度 | 面积 | 樘数 | 总面积 | 单樘总价
838.79 | 附框内口尺寸 | 2230 | 3730 | 8.3179 | 1 | 8.3179 | 6977.0086
单方造价 | 副框用量 | 型材用量 | 喷涂用量 | 玻璃用量 | 五金用量 | 纱窗用量 | 其它附件
名称: 838.79; 代号: 0 | [5 empty] | 综合单价明细表
工程名称：海南莫斯科动力大学一期2#~6#及8#楼铝合金门窗、阳台栏杆及穿孔铝板工程
名称: 主框尺寸结算; 线重: 五金数量 | [5 empty] | 项目名称 | 断桥铝合金外窗- |  | GDC2338 |  |  | 清单序号
名称: 844.84; 代号: 1456.6505; 线重: 0 | [5 empty] | 项目特征 | 1、门框、扇型材材质：氟碳60系列断桥铝合金框，主型材主要受力部位基材截面最小实测壁厚不小于2.2mm，颜色以样板选定为准 2、玻璃品种、规格：6Low-E+12A+6中空钢化玻璃 3、按图纸及技术规范要求提供和供应一切五金及配件(备注品牌) |  |  |  |  | 单位： | 樘
[19 empty] | 单樘面积： | 6.58
[13 empty] | 序号 | 费用名称 | 材质、规格、型号及技术参数 | 单位 | 数量 | 单价 | 合价 | 备注 （品牌）
[13 empty] | 一 | 不含税材料费 |  |  |  |  | 6802.9005
[13 empty] | 1 | 氟碳喷涂断桥铝型材 |  | kg | 76.6901 | 46.7013 | 3581.5248
[13 empty] | 2 | 铝型材折弯费 |  | m | 10.11 | 70 | 707.7
[13 empty] | 3 | 6Low-E+12A+6中空钢化玻璃 |  | m2 | 7.0926 | 148 | 1049.7119
名称: 65系列耐火窗材料费用表 | [5 empty] | 4 | 硅酮耐候密封胶 |  | 支 | 18.5798 | 8.52 | 158.3
项目名称 | 使用位置 | 用量 | 耐火时效 | 代号 |  | 单价 | 单樘总价 | [5 empty] | 5 | 三元乙丙密封胶条 |  | kg | 6.5781 | 21 | 138.1401
隔热条内腔钢条 | 1小时不使用 | 22.852 | 0.5小时 |  |  | 2.4 | [6 empty] | 6 | 外平开窗 |  | 套 | 0 | 88 | 0
角部连接件 | 工艺框和中挺用，测算底子框，扇，挺全用 | 16 | 1小时 |  |  | 0.5 | 8 | [5 empty] | 7 | 单开门 |  | 套 |  | 230 | 0
玻璃卡件 |  | 137 | 1小时 |  |  | 0.3 | 41.1 | [5 empty] | 8 | 对开门 |  | 套 | 0 | 335 | 0
硬质膨胀条（2*15） | 框、扇、中梃 | 40.364 | 1小时 | LCFJ140 |  | 2.81 | 113.4228 | [5 empty] | 9 | 其他材料 |  | 项 | 1 | 1167.5237 | 1167.5237
框防火膨胀条（210B) | 框 | 54.78 | 1小时 | LCFJ810+163 |  | 3.27 | 179.1306 | [5 empty] | 二 | 人工费 |  |  |  |  | 1052.8
扇防火膨胀条（210B) | 扇 | 0 | 1小时 | LCFJ160 |  | 1.74 | 0 | [5 empty] | 1 | 制作费 |  | m2 | 6.58 | 60 | 394.8
防火玻璃垫块 | DPCZ095 | 10 | 1小时 |  |  | 0.57 | 5.7 | [5 empty] | 2 | 安装费 |  | m2 | 6.58 | 100 | 658
其他附件风险费用 |  | 8.3179 | 1小时 |  |  | 20 | 166.358 | [5 empty] | 三 | 机械费 |  |  |  |  | 131.6
名称: 合计; 总价: 513.7114 | [5 empty] | 1 | 机械费 |  | m2 | 6.58 | 20 | 131.6
[13 empty] | 四 | 直接费合计（一+二+三） |  |  |  |  | 7987.3005
[13 empty] | 五 | 综合取费【（一+二+三）*综合费率】 |  | 20% |  |  | 1597.4601
[13 empty] | 六 | 综合单价（四+五） |  |  |  |  | 9584.7606
[13 empty] | 七 | 每平米综合单价 （六÷单樘面积） |  |  |  |  | 1456.6505 | 清单综合单价
注：1、上述报价中，材料费用项由投标单位自行增补填报，且视为已包含完成该项目所需的一切材料； 2、综合取费包含管理费、利润、措施费、规费及不可预见费等； 3、以上报价为包干不含税综合单价，结算时综合单价不作调整。
Note on B116: 作者: 内开门线重2.280
Note on B123: 作者: 内开门线重2.280
Note on C181: 作者: 90°转角
Note on C195: 作者: 90°转角
Note on D202: 32: 已经包含了单个角码的损耗
Note on H202: 32: 已经包含了单个角码的损耗
Note on C291: 雨林木feng 钢化
Note on E291: 雨林木feng 钢化
Note on D343: 作者: 玻璃宽度大于900mm时 填 1

## C2327
MS65F系列（注胶角码） |  | 24mm | 表面处理 | 静电粉末喷涂 |  |  | N0.1 | 副框线重速求表
代号 | 门窗尺寸 | 宽度 | 高度 | 面积 | 樘数 | 总面积 |  | 宽度:mm | 高度:mm | 壁厚:mm | 线重
C2327 | 洞口尺寸 | 2300 | 2650 | 6.095 | 1 | 6.095 |  | 40 | 20 | 1.5 | 1.334
| 附框内口尺寸 | 2230 | 2580 | 5.7534 | 1 | 5.7534 |  | 40 | 20 | 2 | 1.747
| 主框尺寸 | 2220 | 2570 | 5.7054 | 1 | 5.7054 |  | 40 | 20 | 2 | 1.747
钢副框（热） | 宽度 | 宽数量 | 高度 | 高数量 | 线重 | 单价 | 总价 | 80 | 40 | 2 | 3.619
40*20*2.0 | 2270 | 2 | 2620 | 2 | 1.747 | 7.5 | 140.96 | 40 | 20 | 1.4 | 0.434
40*20*2.0 |  |  |  |  | 1.747 | 7.5 | 0 |  |  |  | 0
80*40*2 |  |  |  |  | 3.619 | 7.5 | 0 |  |  |  | 0
50*50*2.0 |  |  |  |  | 2.995 | 7.5 | 0 |  |  |  | 0
副框平米用量 | 3.0836 | （Kg/m2) | 23.1272 | （元/m2) |  | 18.79 | 140.96
型材名称 | 代号 | 横 | 竖 | 周长 | 数量 | 线重 | 重量
平开窗框 | SDF2894 | 2220 | 2570 | 9.58 | 1 | 1.47 | 28.166
|  |  |  | 0 |  | 1.47 | 0
|  |  |  | 0 |  | 1.47 | 0
|  |  |  | 0 |  | 1.47 | 0
|  |  |  | 0 |  | 1.47 | 0
|  |  |  | 0 |  | 1.47 | 0
|  |  |  | 0 |  | 1.47 | 0
|  |  |  | 0 |  | 1.47 | 0
型材总长度 | 9.58 | 型材总重量 | 30.9826 | 型材单价 | 46.0815 | 型材总价 | 1427.72 | 1
外侧装饰面长 | 207.36 | 外侧装饰面积 | 1.99 | 喷涂单价 | 10 | 喷涂总价 | 19.9
内侧装饰面长 | 169.96 | 内侧装饰面积 | 1.63 | 喷涂单价 | 10 | 喷涂总价 | 16.3
型材名称 | 代号 | 横 | 竖 | 周长 | 数量 | 线重 | 重量 | 宽 | 高 | 宽缩尺 | 高缩尺 | 代号
内平开窗扇 | 代号: SDF2885; 横: 0; 竖: 0; 周长: 0; 线重: 1.62; 重量: 0; 代号: 1.框-框 | 普通扇
| 横: 0; 竖: 0; 周长: 0; 线重: 1.62; 重量: 0; 代号: 2.框-中梃 | 钢化扇
| 横: 0; 竖: 0; 周长: 0; 线重: 1.62; 重量: 0; 代号: 3.中梃-中梃 | 钢化扇
|  | 0 | 0 | 0 |  | 1.62 | 0
|  | 0 | 0 | 0 |  | 1.62 | 0
型材总长度 | 0 | 型材总重量 | 0 | 型材单价 | 46.0815 | 型材总价 | 0 | 0
外侧装饰面长 | 代号: 183.32; 横: 外侧装饰面积; 竖: 0; 周长: 喷涂单价; 数量: 10; 线重: 喷涂总价; 重量: 0
内侧装饰面长 | 代号: 257.82; 横: 内侧装饰面积; 竖: 0; 周长: 喷涂单价; 数量: 10; 线重: 喷涂总价; 重量: 0
型材名称 | 代号 | 横 | 竖 | 周长 | 数量 | 线重 | 重量 | 宽 | 高 | （宽）缩尺 | （高）缩尺 | 代号
外平开窗扇 | SDF2806 | 375 | 740 | 2.23 | 2 | 1.814 | 8.09 | 475 | 840 | 12 | 12 | 1.框-框
| 横: 0; 竖: 0; 周长: 0; 线重: 1.814; 重量: 0 |  |  | 2.框-中梃
| 横: 0; 竖: 0; 周长: 0; 线重: 1.814; 重量: 0 |  |  | 3.中梃-中梃
型材总长度 | 4.46 | 型材总重量 | 8.899 | 型材单价 | 46.0815 | 型材总价 | 410.08 | 2 |  |  |  | 11.转.框-框
外侧装饰面长 | 320.14 | 外侧装饰面积 | 1.43 | 喷涂单价 | 10 | 喷涂总价 | 14.3 |  |  |  |  | 12.转.框-中梃
内侧装饰面长 | 156.99 | 内侧装饰面积 | 0.7 | 喷涂单价 | 10 | 喷涂总价 | 7 |  |  |  |  | 13.转.中梃-中梃
型材名称 | 代号 | 横 | 竖 | 周长 | 数量 | 线重 | 重量 | 宽 | 高 | （宽）缩尺 | （高）缩尺 | 代号
转换料 | SDF3162 (扇转换） | 440.5 | 805.5 | 2.492 | 2 | 1.26 | 6.28 | 475 | 840 | 2 | 2 | 1.框-框
| 横: 0; 竖: 0; 周长: 0; 线重: 1.26; 重量: 0 |  |  | 2.框-中梃
| 横: 0; 竖: 0; 周长: 0; 线重: 1.26; 重量: 0 |  |  | 3.中梃-中梃
| SDF3162 (固定转换） | 0 | 0 | 0 |  | 1.26 | 0 |  |  |  |  | 1.框-框
| 横: 0; 竖: 0; 周长: 0; 线重: 1.26; 重量: 0 |  |  | 2.框-中梃
| 横: 0; 竖: 0; 周长: 0; 线重: 1.26; 重量: 0 |  |  | 3.中梃-中梃
型材总长度 | 4.984 | 型材总重量 | 6.908 | 型材单价 | 46.0815 | 型材总价 | 318.33 | 2
外侧装饰面长 | 132.48 | 外侧装饰面积 | 0.66 | 喷涂单价 | 10 | 喷涂总价 | 6.6
内侧装饰面长 | 202.06 | 内侧装饰面积 | 1.01 | 喷涂单价 | 10 | 喷涂总价 | 10.1
型材名称 | 代号 | 横 | 横数量 | 竖 | 竖数量 | 线重 | 重量 | 宽 | 高 | （宽）缩尺 | （高）缩尺 | 代号
窗中梃 | SDF3160 | 523 | 10 | 0 |  | 1.638 | 8.567 | 555 |  | 2 |  | 1.框-框
| 横: 0; 竖: 0; 线重: 1.638; 重量: 0 |  |  | 2.框-中梃
| 横: 0; 竖: 0; 线重: 1.638; 重量: 0 |  |  | 3.中梃-中梃
|  | 0 |  | 0 |  | 1.638 | 0
型材总长度 | 5.23 | 型材总重量 | 9.4237 | 型材单价 | 46.0815 | 型材总价 | 434.26 | 10
外侧装饰面长 | 265.53 | 外侧装饰面积 | 1.39 | 喷涂单价 | 10 | 喷涂总价 | 13.9
内侧装饰面长 | 173.62 | 内侧装饰面积 | 0.91 | 喷涂单价 | 10 | 喷涂总价 | 9.1
型材名称 | 代号: 代号; 横: 竖/横; 竖数量: 竖/横数量; 线重: 线重; 重量: 重量
加强中梃 | 代号: SDF2808; 线重: 1.934; 重量: 0
[6 empty] | 1.934 | 0
| SDF2809 | 2570 |  |  | 4 | 2.313 | 23.778
[6 empty] | 2.313 | 0
型材总长度 | 10.28 | 型材总重量 | 26.1558 | 型材单价 | 46.0815 | 型材总价 | 1205.3 | 4
外侧装饰面长 | 337.92 | 外侧装饰面积 | 3.47 | 喷涂单价 | 10 | 喷涂总价 | 34.7
内侧装饰面长 | 175.93 | 内侧装饰面积 | 1.81 | 喷涂单价 | 10 | 喷涂总价 | 18.1
型材名称 | 代号 | 横 | 竖 | 周长 | 数量 | 线重 | 重量 | 宽 | 高 | 宽缩尺 | 高缩尺 | 代号
固定压线 | 代号: 普（SDL2280）; 横: 0; 竖: 0; 周长: 0; 线重: 0.224; 重量: 0; 代号: 1.框-框
|  | 501 | 832.6667 | 2.6673 | 13 | 0.224 | 7.767 | 555 | 856.6667 | 2 | 2 | 2.框-中梃
|  | 0 | 0 | 0 |  | 0.224 | 0 |  |  |  |  | 3.中梃-中梃
|  | 0 | 0 | 0 |  | 0.224 | 0 |  |  |  |  | 11.转.框-框
|  | 0 | 0 | 0 |  | 0.224 | 0 |  |  |  |  | 12.转.框-中梃
|  | 0 | 0 | 0 |  | 0.224 | 0 |  |  |  |  | 13.转.中梃-中梃
|  | 0 | 0 | 0 |  | 0.224 | 0
| 钢（SDL2280） | 0 | 0 | 0 |  | 0.224 | 0 |  |  |  |  | g钢化固定
|  | 0 | 0 | 0 |  | 0.224 | 0 |  |  |  |  | g钢化固定
|  | 0 | 0 | 0 |  | 0.224 | 0 |  |  |  |  | g钢化固定
|  | 0 | 0 | 0 |  | 0.224 | 0 |  |  |  |  | g钢化固定
|  | 0 | 0 | 0 |  | 0.224 | 0 |  |  |  |  | g钢化固定
|  | 0 | 0 | 0 |  | 0.224 | 0 |  |  |  |  | g钢化固定
|  | 0 | 0 | 0 |  | 0.224 | 0 |  |  |  |  | 超大钢化固定6mm
| 夹胶钢（SDL2280） | 0 | 0 | 0 |  | 0.224 | 0
|  | 0 | 0 | 0 |  | 0.224 | 0
|  | 0 | 0 | 0 |  | 0.224 | 0
|  | 0 | 0 | 0 |  | 0.224 | 0
|  | 0 | 0 | 0 |  | 0.224 | 0
|  | 0 | 0 | 0 |  | 0.224 | 0
型材总长度 | 代号: 34.6753; 横: 型材总重量; 竖: 8.5437; 周长: 型材单价; 数量: 39.7815; 线重: 型材总价; 重量: 339.88
外侧装饰面长 | 代号: 181.72; 横: 外侧装饰面积; 竖: 6.3; 周长: 喷涂单价; 数量: 10; 线重: 喷涂总价; 重量: 63
内侧装饰面长 | 横: 内侧装饰面积; 竖: 0; 周长: 喷涂单价; 数量: 10; 线重: 喷涂总价; 重量: 0
型材名称 | 代号: 代号; 横: 横; 竖: 竖; 周长: 周长; 数量: 数量; 线重: 线重; 重量: 重量
内开窗扇压线 | 代号: SDL2281; 横: -90; 竖: -90; 周长: -0.36; 数量: 0; 线重: 0.271; 重量: 0
|  | -90 | -90 | -0.36 | 0 | 0.271 | 0
|  | -90 | -90 | -0.36 | 0 | 0.271 | 0
|  | -90 | -90 | -0.36 | 0 | 0.271 | 0
|  | -90 | -90 | -0.36 | 0 | 0.271 | 0
型材总长度 | 代号: 0; 横: 型材总重量; 竖: 0; 周长: 型材单价; 数量: 39.7815; 线重: 型材总价; 重量: 0
外侧装饰面长 | 代号: 186.72; 横: 外侧装饰面积; 竖: 0; 周长: 喷涂单价; 数量: 10; 线重: 喷涂总价; 重量: 0
内侧装饰面长 | 代号: 0; 横: 内侧装饰面积; 竖: 0; 周长: 喷涂单价; 数量: 10; 线重: 喷涂总价; 重量: 0
型材名称 | 代号: 代号; 横: 横; 竖: 竖; 周长: 周长; 数量: 数量; 线重: 线重; 重量: 重量
外开窗扇压线 | 代号: SDL2281; 横: 253; 竖: 618; 周长: 1.742; 数量: 2; 线重: 0.271; 重量: 0.944
|  | -122 | -122 | -0.488 | 0 | 0.271 | 0
|  | -122 | -122 | -0.488 | 0 | 0.271 | 0
型材总长度 | 代号: 3.484; 横: 型材总重量; 竖: 1.0384; 周长: 型材单价; 数量: 39.7815; 线重: 型材总价; 重量: 41.31
外侧装饰面长 | 代号: 186.72; 横: 外侧装饰面积; 竖: 0.65; 周长: 喷涂单价; 数量: 10; 线重: 喷涂总价; 重量: 6.5
内侧装饰面长 | 代号: 0; 横: 内侧装饰面积; 竖: 0; 周长: 喷涂单价; 数量: 10; 线重: 喷涂总价; 重量: 0
型材名称 | 代号: 代号; 横: 横; 竖: 竖; 周长: 周长; 数量: 数量; 线重: 线重; 重量: 重量
平开门框 | 代号: SDF2818; 周长: 0; 线重: 1.857; 重量: 0
|  |  |  | 0 |  | 1.857 | 0
|  |  |  | 0 |  | 1.857 | 0
|  |  |  | 0 |  | 1.857 | 0
型材总长度 | 0 | 型材总重量 | 0 | 型材单价 | 46.0815 | 型材总价 | 0 | 0
外侧装饰面长 | 代号: 241.03; 横: 外侧装饰面积; 竖: 0; 周长: 喷涂单价; 数量: 10; 线重: 喷涂总价; 重量: 0
内侧装饰面长 | 代号: 204.38; 横: 内侧装饰面积; 竖: 0; 周长: 喷涂单价; 数量: 10; 线重: 喷涂总价; 重量: 0
型材名称 | 代号 | 横 | 竖 | 周长 | 数量 | 线重 | 重量 | 宽 | 高 | （宽）缩尺 | （高）缩尺 | 代号
外开门扇 | SDF2821 | 0 | 0 | 0 |  | 2.456 | 0 |  |  |  |  | 1.框-框
|  | 0 | 0 | 0 | 0 | 2.456 | 0 |  |  |  |  | 2.框-中梃
|  | 0 | 0 | 0 | 0 | 2.456 | 0 |  |  |  |  | 3.对开门
型材总长度 | 0 | 型材总重量 | 0 | 型材单价 | 46.0815 | 型材总价 | 0 | 0
外侧装饰面长 | 350.56 | 外侧装饰面积 | 0 | 喷涂单价 | 10 | 喷涂总价 | 0
内侧装饰面长 | 189.03 | 内侧装饰面积 | 0 | 喷涂单价 | 10 | 喷涂总价 | 0
型材名称 | 代号 | 横 | 竖 | 周长 | 数量 | 线重 | 重量 | 宽 | 高 | （宽）缩尺 | （高）缩尺 | 代号
内开门扇 | SDF2820 | 0 | 0 | 0 |  | 2.471 | 0 |  |  |  |  | 1.框-框
| 横: 0; 竖: 0; 周长: 0; 线重: 2.471; 重量: 0 |  |  | 2.框-中梃
| 横: 0; 竖: 0; 周长: 0; 线重: 2.471; 重量: 0 |  |  | 3.对开门
型材总长度 | 0 | 型材总重量 | 0 | 型材单价 | 46.0815 | 型材总价 | 0 | 0
外侧装饰面长 | 236.53 | 外侧装饰面积 | 0 | 喷涂单价 | 10 | 喷涂总价 | 0
内侧装饰面长 | 311.03 | 内侧装饰面积 | 0 | 喷涂单价 | 10 | 喷涂总价 | 0
型材名称 | 代号 | 横 | 横数量 | 竖 | 竖数量 | 线重 | 重量 | 宽 | 高 | （宽）缩尺 | （高）缩尺 | 代号
门中梃 | SDF2819 | 0 | 0 | 0 | 0 | 2.049 | 0 |  |  |  |  | 1.框-框
| 横: 0; 横数量: 0; 竖: 0; 线重: 2.049; 重量: 0 |  |  | 2.框-中梃
| 横: 0; 竖: 0; 线重: 2.049; 重量: 0 |  |  | 3.对开门
型材总长度 | 0 | 型材总重量 | 0 | 型材单价 | 46.0815 | 型材总价 | 0 | 0
外侧装饰面长 | 298.42 | 外侧装饰面积 | 0 | 喷涂单价 | 10 | 喷涂总价 | 0
内侧装饰面长 | 208.08 | 内侧装饰面积 | 0 | 喷涂单价 | 10 | 喷涂总价 | 0
型材名称 | 代号: 代号; 横: 竖; 竖数量: 竖数量; 线重: 线重; 重量: 重量
门假中梃 | 代号: SDF2811; 横: 0; 线重: 1.336; 重量: 0
[6 empty] | 1.336 | 0
型材总长度 | 0 | 型材总重量 | 0 | 型材单价 | 46.0815 | 型材总价 | 0
外侧装饰面长 | 143.24 | 外侧装饰面积 | 0 | 喷涂单价 | 10 | 喷涂总价 | 0
内侧装饰面长 | 85.04 | 内侧装饰面积 | 0 | 喷涂单价 | 10 | 喷涂总价 | 0
型材名称 | 代号 | 横 | 竖 | 周长 | 数量 | 线重 | 重量
外开门扇压线 | SDL3484 | -154 | -154 | -0.616 | 0 | 0.271 | 0
|  | -154 | -154 | -0.616 | 0 | 0.271 | 0
|  | -154 | -154 | -0.616 | 0 | 0.271 | 0
型材总长度 | 0 | 型材总重量 | 0 | 型材单价 | 39.7815 | 型材总价 | 0
外侧装饰面长 | 186.72 | 外侧装饰面积 | 0 | 喷涂单价 | 10 | 喷涂总价 | 0
内侧装饰面长 | 0 | 内侧装饰面积 | 0 | 喷涂单价 | 10 | 喷涂总价 | 0
型材名称 | 代号 | 横 | 竖 | 周长 | 数量 | 线重 | 重量
内开门扇压线 | SDL3484 | -160 | -160 | -0.64 | 0 | 0.271 | 0
|  | -160 | -160 | -0.64 | 0 | 0.271 | 0
|  | -160 | -160 | -0.64 | 0 | 0.271 | 0
型材总长度 | 0 | 型材总重量 | 0 | 型材单价 | 39.7815 | 型材总价 | 0
外侧装饰面长 | 186.72 | 外侧装饰面积 | 0 | 喷涂单价 | 10 | 喷涂总价 | 0
内侧装饰面长 | 0 | 内侧装饰面积 | 0 | 喷涂单价 | 10 | 喷涂总价 | 0
型材名称 | 代号 | 横 | 竖 | 周长 | 数量 | 线重 | 重量 | 宽 | 高 | （宽）缩尺 | （高）缩尺 | 代号
门框固定压线 | SDL3483 | 0 | 0 | 0 | 0 | 0.224 | 0 |  |  |  |  | 1.框-框
| 横: 0; 竖: 0; 周长: 0; 线重: 0.224; 重量: 0 |  |  | 2.框-中梃
| 横: 0; 竖: 0; 周长: 0; 线重: 0.224; 重量: 0 |  |  | 3.中梃-中梃
|  | 0 | 0 | 0 | 0 | 0.224 | 0
|  | 0 | 0 | 0 |  | 0.224 | 0
|  | 0 | 0 | 0 |  | 0.224 | 0
型材总长度 | 0 | 型材总重量 | 0 | 型材单价 | 39.7815 | 型材总价 | 0
外侧装饰面长 | 181.72 | 外侧装饰面积 | 0 | 喷涂单价 | 10 | 喷涂总价 | 0
内侧装饰面长 |  | 内侧装饰面积 | 0 | 喷涂单价 | 10 | 喷涂总价 | 0 |  | 0
型材名称 | 代号 | 横 | 横数量 | 竖 | 竖数量 | 线重 | 重量
零拼 | 代号: SDL2468; 线重: 0.063; 重量: 0
[6 empty] | 0.063 | 0
[6 empty] | 0.063 | 0
型材总长度 | 0 | 型材总重量 | 0 | 型材单价 | 39.7815 | 型材总价 | 0
外侧装饰面长 | 105.66 | 外侧装饰面积 | 0 | 喷涂单价 | 10 | 喷涂总价 | 0
内侧装饰面长 | 125.66 | 内侧装饰面积 | 0 | 喷涂单价 | 10 | 喷涂总价 | 0
型材名称 | 代号 | 横 | 横数量 | 竖 | 竖数量 | 线重 | 重量
拼管 | 代号: SDF2841; 线重: 1.098; 重量: 0
[6 empty] | 1.098 | 0
[6 empty] | 1.098 | 0
型材总长度 | 0 | 型材总重量 | 0 | 型材单价 | 46.0815 | 型材总价 | 0
外侧装饰面长 | 105.66 | 外侧装饰面积 | 0 | 喷涂单价 | 10 | 喷涂总价 | 0
内侧装饰面长 | 125.66 | 内侧装饰面积 | 0 | 喷涂单价 | 10 | 喷涂总价 | 0
型材名称 | 代号 | 横 | 横数量 | 竖 | 竖数量 | 线重 | 重量
26拼 | 代号: SDF2842; 横: 2220; 线重: 1.563; 重量: 0
[6 empty] | 1.563 | 0
[6 empty] | 1.563 | 0
型材总长度 | 0 | 型材总重量 | 0 | 型材单价 | 46.0815 | 型材总价 | 0
外侧装饰面长 | 105.66 | 外侧装饰面积 | 0 | 喷涂单价 | 10 | 喷涂总价 | 0
内侧装饰面长 | 125.66 | 内侧装饰面积 | 0 | 喷涂单价 | 10 | 喷涂总价 | 0
型材名称 | 代号 | 横 | 横数量 | 竖 | 竖数量 | 线重 | 重量
加强拼 | 代号: SDF2323; 线重: 1.732; 重量: 0
[6 empty] | 1.732 | 0
|  |  |  | 2570 |  | 1.732 | 0
型材总长度 | 0 | 型材总重量 | 0 | 型材单价 | 46.0815 | 型材总价 | 0
外侧装饰面长 | 105.66 | 外侧装饰面积 | 0 | 喷涂单价 | 10 | 喷涂总价 | 0
内侧装饰面长 | 125.66 | 内侧装饰面积 | 0 | 喷涂单价 | 10 | 喷涂总价 | 0
型材名称 | 代号: 代号; 横: 竖; 数量: 竖数量; 线重: 线重; 重量: 重量
90°转角管 | 代号: SDF2845; 线重: 1.796; 重量: 0
[6 empty] | 1.796 | 0
135°转角管 | 代号: SDF2844; 线重: 1.355
1.355
型材总长度 | 0 | 型材总重量 | 0 | 型材单价 | 46.0815 | 型材总价 | 0
外侧装饰面长 | 267.78 | 外侧装饰面积 | 0 | 喷涂单价 | 10 | 喷涂总价 | 0
内侧装饰面长 | 104.29 | 内侧装饰面积 | 0 | 喷涂单价 | 10 | 喷涂总价 | 0
白料名称 | 长度 | 单价 | 数量 | 白料名称 | 长度 | 单价 | 数量
窗框角码 （LJJP495) | 11.7 | 2.15 | 4 | 门框角码 （SDL3248) | 10.6 | 2.46 | 0
窗框角码 （LJJP496) | 21.7 | 1.72 | 4 |  | 20.6 | 3.11 | 0
内开窗扇内铝角码（LJJP497) | 27.7 | 2.68 | 0 | 内开门扇内铝角码(SDL3257) | 5.1 | 4.76 | 0
内开窗扇外铝角码（LJJP628) | 6.2 | 1.27 | 0 | 内开门扇外铝角码(SDL3258) | 26.6 | 3.85 | 0
外开窗扇内铝角码 （LJJP493) | 8.2 | 2.2 | 8 | 外开门扇内铝角码(SDL3258) | 24.4 | 4.29 | 0
外开窗扇外铝角码 （LJJP494) | 25.5 | 2.84 | 8 | 外开门扇外铝角码(SDL3250) | 7.1 | 4.5 | 0
转换料角码 （LJJP490) | 代号: 12.6; 横: 1.32; 竖: 8
转换料角码 （LJJP730) | 代号: 15.8; 横: 1.18; 竖: 8
窗中梃角码（SDL2879) | 21 | 2.81 | 28 | 悬窗传动杆 | 0.75 | 0.16 | 0.12
窗中梃角码（SDL3132) | 10.5 | 3.51 | 28 |  | 0 | 0.16 | 0
门中梃角码(SDL2248) | 30.6 | 2.81 | 0 | 平开传动杆 | 0 | 0.16 | 0
门中梃角码(SDL2249) | 30.6 | 3.51 | 0 |  | 1.48 | 0.16 | 0.2368
铝角码汇总 | 代号: 252.76; 数量: 型材总重; 线重: 0.3568; 重量: 0.38534
名称 | 代号 | 线重 | 数量 | 长度 | 重量 | 单价 | 总价
批水铝 | C066 | 0.142 | 1 | 2220 | 0.34676 | 39.7815 | 13.7948
铝锭价格 | 22081.5 | 隔热型材总重 | 82.3691 | 隔热加工费 | 24 | 隔热总价 | 3795.69
26mm I条加工费 | 24000 | 普铝型材总重 | 9.9289 | 普铝加工费 | 17.7 | 普铝总价 | 394.9848
26mm C条加工费 | 24000 | 白料小计 | 0.38534 | 白料加工费 | 2.9092 | 白料总价 | 9.63
26mm T条加工费 | 24000 | 外侧喷涂面积 |  | 喷涂价格 |  | 喷涂总价 | 0
普铝加工费 | 17700 | 内侧喷涂面积 |  | 喷涂价格 |  | 喷涂总价 | 0
白料加工费 | 2900 | 型材部分合计 | 92.6833 |  | 型材总价 |  | 4453.0648
玻璃名称 | 长度 | 宽度 | 面积 | 数量 | 单价 | 价格 | 备注
6单银Low-E+12A+6 | -90 | -90 | 0.0081 | 0 | 148 | 0 | 普中空、窗扇 (内开）
6单银Low-E+12A+6 | -90 | -90 | 0.0081 | 0 | 148 | 0 | 普中空、窗扇（内开）
6单银Low-E+12A+6 | -90 | -90 | 0.0081 | 0 | 148 | 0 | 普中空、窗扇（内开）
6单银Low-E+12A+6 | -90 | -90 | 0.0081 | 0 | 148 | 0 | 普中空、窗扇（内开）
6单银Low-E+12A+6 | -90 | -90 | 0.0081 | 0 | 148 | 0 | 普中空、窗扇（内开）
6单银Low-E+12A+6 | 253 | 618 | 0.15635 | 2 | 148 | 46.28 | 普中空、窗扇（外开）
6单银Low-E+12A+6 | -122 | -122 | 0.014884 | 0 | 148 | 0 | 普中空、窗扇（外开）
6单银Low-E+12A+6 | -122 | -122 | 0.014884 | 0 | 148 | 0 | 普中空、窗扇（外开）
开启扇玻璃（普） |  |  |  | 2 |  | 46.28 | 0.31
6单银Low-E+12A+6 | -90 | -90 | 0.0081 | 0 | 148 | 0 | 钢化中空、窗扇（内开）
6单银Low-E+12A+6 | -90 | -90 | 0.0081 | 0 | 148 | 0 | 钢化中空、窗扇（内开）
6单银Low-E+12A+6 | -90 | -90 | 0.0081 | 0 | 148 | 0 | 钢化中空、窗扇（内开）
6单银Low-E+12A+6 | -90 | -90 | 0.0081 | 0 | 148 | 0 | 钢化中空、窗扇（内开）
6单银Low-E+12A+6 | -90 | -90 | 0.0081 | 0 | 148 | 0 | 钢化中空、窗扇（内开）
6单银Low-E+12A+6 | 253 | 618 | 0.15635 | 0 | 148 | 0 | 钢化中空、窗扇（外开）
6单银Low-E+12A+6 | -122 | -122 | 0.014884 | 0 | 148 | 0 | 钢化中空、窗扇（外开）
6单银Low-E+12A+6 | -122 | -122 | 0.014884 | 0 | 148 | 0 | 钢化中空、窗扇（外开）
开启扇玻璃（钢） |  |  |  | 0 |  | 0 | 0
6单银Low-E+12A+6 | -12 | -12 | 0.000144 | 0 | 148 | 0 | 固定普中空
6单银Low-E+12A+6 | 489 | 820.6667 | 0.40131 | 13 | 148 | 772.11 | 固定普中空
6单银Low-E+12A+6 | -12 | -12 | 0.000144 | 0 | 148 | 0 | 固定普中空
6单银Low-E+12A+6 | -12 | -12 | 0.000144 | 0 | 148 | 0 | 固定普中空
6单银Low-E+12A+6 | -12 | -12 | 0.000144 | 0 | 148 | 0 | 固定普中空
6单银Low-E+12A+6 | -12 | -12 | 0.000144 | 0 | 148 | 0 | 固定普中空
6单银Low-E+12A+6 | -12 | -12 | 0.000144 | 0 | 148 | 0 | 固定普中空
名称: 6单银Low-E+12A+6; 长度: 13; 单价: 772.11; 总价: 5.22 | 0
6单银Low-E+12A+6 | -12 | -12 | 0.000144 | 0 | 148 | 0 | 固定钢化中空
6单银Low-E+12A+6 | -12 | -12 | 0.000144 | 0 | 148 | 0 | 固定钢化中空
6单银Low-E+12A+6 | -12 | -12 | 0.000144 | 0 | 148 | 0 | 固定钢化中空
6单银Low-E+12A+6 | -12 | -12 | 0.000144 | 0 | 148 | 0 | 固定钢化中空
6单银Low-E+12A+6 | -12 | -12 | 0.000144 | 0 | 148 | 0 | 固定钢化中空
6单银Low-E+12A+6 | -12 | -12 | 0.000144 | 0 | 148 | 0 | 固定钢化中空
6单银Low-E+12A+6 | -12 | -12 | 0.000144 | 0 | 148 | 0 | 固定钢化中空
固定部分（钢） |  |  |  | 0 |  | 0 | 0
6单银Low-E+12A+6 | -12 | -12 | 0.000144 | 0 | 148 | 0 | 固定夹胶钢化中空
6单银Low-E+12A+6 | -12 | -12 | 0.000144 | 0 | 148 | 0 | 固定夹胶钢化中空
6单银Low-E+12A+6 | -12 | -12 | 0.000144 | 0 | 148 | 0 | 固定夹胶钢化中空
6单银Low-E+12A+6 | -12 | -12 | 0.000144 | 0 | 148 | 0 | 固定夹胶钢化中空
6单银Low-E+12A+6 | -12 | -12 | 0.000144 | 0 | 148 | 0 | 固定夹胶钢化中空
6单银Low-E+12A+6 | -12 | -12 | 0.000144 | 0 | 148 | 0 | 固定夹胶钢化中空
固定部分（夹胶钢化） |  |  |  | 0 |  | 0 | 0
6单银Low-E+12A+6 | -154 | -154 | 0.023716 | 0 | 148 | 0 | 钢化中空、门扇
6单银Low-E+12A+6 | -154 | -154 | 0.023716 | 0 | 148 | 0 | 钢化中空、门扇
6单银Low-E+12A+6 | -154 | -154 | 0.023716 | 0 | 148 | 0 | 钢化中空、门扇
外开门扇玻璃（钢） |  |  |  | 0 |  | 0 | 0
6单银Low-E+12A+6 | -160 | -160 | 0.0256 | 0 | 148 | 0 | 钢化中空、门扇
6单银Low-E+12A+6 | -160 | -160 | 0.0256 | 0 | 148 | 0 | 钢化中空、门扇
6单银Low-E+12A+6 | -160 | -160 | 0.0256 | 0 | 148 | 0 | 钢化中空、门扇
内开门扇玻璃（钢） |  |  |  | 0 |  | 0 | 0
6单银Low-E+12A+6 | -12 | -12 | 0.000144 | 0 | 148 | 0 | 门钢化中空玻璃
6单银Low-E+12A+6 | -12 | -12 | 0.000144 | 0 | 148 | 0 | 门钢化中空玻璃 |  | .
6单银Low-E+12A+6 | -12 | -12 | 0.000144 | 0 | 148 | 0 | 门钢化中空玻璃
6单银Low-E+12A+6 | -12 | -12 | 0.000144 | 0 | 148 | 0 | 门钢化中空玻璃
6单银Low-E+12A+6 | -12 | -12 | 0.000144 | 0 | 148 | 0 | 门钢化中空玻璃
6单银Low-E+12A+6 | -12 | -12 | 0.000144 | 0 | 148 | 0 | 门钢化中空玻璃
门固定小计（钢） |  |  |  | 0 |  | 0 | 0
6单银Low-E+12A+6 | -12 | -12 | 0.000144 |  | 148 | 0 | 6mm钢化中空
6单银Low-E+12A+6 | -12 | -12 | 0.000144 |  | 148 | 0 | 6mm钢化中空
6单银Low-E+12A+6 | -12 | -12 | 0.000144 | 0 | 148 | 0 | 6mm钢化中空
6单银Low-E+12A+6 | -12 | -12 | 0.000144 | 0 | 148 | 0 | 6mm钢化中空
特殊玻璃 |  |  |  | 0 |  | 0 | 0
8单银Low-E+12Ar+8+12A+8mm |  |  | 0 |  | 312 | 0 | 8mm钢化中空
8单银Low-E+12Ar+8+12A+8mm |  |  | 0 |  | 312 | 0 | 8mm钢化中空
10单银Low-E+12Ar+10+12A+10mm |  |  | 0 |  | 395 | 0 | 8mm钢化中空
10单银Low-E+12Ar+10+12A+10mm |  |  | 0 |  | 395 | 0 | 8mm钢化中空
特殊玻璃 |  |  |  | 0 |  | 0 | 0
小计 | 普通玻璃 | 5.5297 | 玻璃个数 | 15 | 玻璃总价 | 818.39 | 142.2446
| 钢化玻璃 | 0 | 钢化玻璃 | 0 | 玻璃总价 | 0 | 0
五金件及附件 | 扇宽度 | 扇高度 | 数量 | 五金品牌 | 标配单价 | 价格 | 备注
内平开下悬窗五金 | 0 |  |  | 坚朗 | 153 | 0 | 扇宽650-1250 扇高1500-1800
0
内平开窗五金 |  |  |  | 坚朗 | 80 | 0 | 2点锁 扇宽400-850 扇高1400-1700
0
外平开窗五金 |  |  | 2 | 坚朗 | 88 | 176
0
外悬窗五金 | 375 |  |  | 坚朗 | 115 | 0
0
平开门五金件 | 单扇 |  |  | 坚朗 | 230 | 0
| 双扇 |  |  | 坚朗 | 335 | 0
五金小计 |  |  | 2 |  |  | 176
平开金刚纱窗 |  |  | 0 |  | 0 | 0 | s≤0.8㎡
隐形纱窗 |  |  | 2 |  | 118 | 236 | 玻璃纤维
纱门 | [5 empty] | 0 | 折叠纱门
纱窗、门小计 |  |  | 2 |  |  | 236
固定片 | 27 |  |  |  | 0.5 | 13.5 | 20*220*1.5 镀锌
射钉射弹 | 54 | 0 |  |  | 0.3 | 16.2 | 如选用尼龙胀栓0.2
包装纸保护膜 | 5.7054 |  |  |  | 5 | 28.53
包装四角 | [5 empty] | 0
玻璃贴膜+运费 | 5.5297 |  |  |  | 15 | 82.95
安装材料小计 | [5 empty] | 141.18
组角胶 | 20 |  |  |  | 1.9 | 38 | 铝角码一支打60个角，如果采用注胶角码，双组份胶一支打45个角，1.9元每个角。
内墙密封胶 | 9.9 |  | 4 | 8.52 | 2.13 | 21.09 | 内墙胶每支3.5米
外墙密封胶 | 9.9 |  | 3 | 8.52 | 2.84 | 28.12 | 外墙胶每支2.5米
发泡胶 | 9.9 |  | 6.5 | 23 | 3.5385 | 35.03 | 发泡带副框每支6.5米，无副框每支10米。如墙体和副框采用水泥砂浆，按每支10米计算。
室外侧玻璃胶（配垫条） | 38.16 | 1 | 10 | 8.52 | 0.852 | 32.51 | 每支10米，配垫条使用
室内侧玻璃胶（纯打胶） | 38.16 | 1 | 6 | 8.52 | 1.42 | 54.19 | 室外玻璃胶，每支6米
胶条用胶 | 10.413 | 1 | 10 | 8.52 | 0.852 | 8.87 | U型胶
名称: 胶类小计; 重量: 胶条单价; 单价: 217.81 | 阻燃胶条价格 | 代号
内开窗扇搭接胶条 | 0 | 1 |  |  | 1.3 | 0 | MFJT2182+MFJT2183 | 1.76 | MFJT2182+MFJT2656
内开窗扇鸭嘴胶条 | 0 | 1 |  |  | 6.89 | 0 | MFJT2732 | 12.25 | MFJT2869
外平窗扇搭接胶条 | 4.46 | 1 |  |  | 1.46 | 6.51 | MFJT2183+MFJT2708 | 1.76 | MFJT2183+MFJT2656
外平窗扇装饰胶条 | 4.46 | 1 |  |  | 3.27 | 14.58 | MFJT2706 | 3.27 | MFJT2706
内开门鸭嘴胶条 | 0 | 1 |  |  | 6.89 | 0 | MFJT2732 | 12.25 | MFJT2732
内开门搭接胶条 | 0 | 1 |  |  | 0 | 0 | MFJT2182+MFJT2183 | 0 | MFJT2182+MFJT2656
外开门搭接胶条 | 0 | 1 |  |  | 0 | 0 | MFJT2183+MFJT2708 | 0 | MFJT2183+MFJT2656
外平窗门装饰胶条 | 0 | 1 |  |  | 3.27 | 0 | MFJT2706 | 3.27 | MFJT2706
室外侧玻璃垫条（不可取消） | 38.16 | 1 |  |  | 1.25 | 47.7 | MFJT2797 | 1.25 | MFJT2797
窗内开扇扇下侧等压胶条 | 0 | 1 |  |  | 0.41 | 0 | MFJT2302 | 0.41 | MFJT2302
压线胶条（不可取消） | 38.1593 | 1 |  |  | 0.49 | 18.6981 | MFJT2462 | 0.49 | MFJT2462
固定部分防水胶条 | 10.413 | 1 |  |  | 5.36 | 55.8137 | MFJT2713 | 9.55 | MFJT2927
室外安装玻璃胶条（MFJT2797） | 38.16 | 1 |  |  | 1.25 |  | 根据甲方要求选用 | 1.25 | 根据甲方要求选用
室内安装玻璃胶条（MFJT2911） | 38.16 | 1 |  |  | 1.63 |  | 根据甲方要求选用 | 1.63 | 根据甲方要求选用
胶条小计 | [5 empty] | 150.4668
框玻璃垫块DPCZ084 | 13 | 2 |  |  | 0.5 | 13 | 框下部用2个
扇玻璃垫块DPCZ048 | 2 | 4 |  |  | 0.63 | 5.04 | 扇对角用 2个/角
框玻璃垫块DPCZ084 | 0 | 0 |  |  | 0.5 | 0 | 门框大于2200时增加
扇玻璃垫块DPCZ048 | 0 | 4 |  |  | 0.63 | 0 | 门扇大于2200时增加
调整垫块DPCZ052\053（1mm、2mm) | 1 | 150 |  |  | 0.37 | 55.5
框玻璃垫块DPCZ065 | 13 | 0 |  |  | 0.49 | 0 | 框玻璃宽度大于900mm时增加
组角钢片 |  | 20 |  |  | 0.2 | 4 | LJJP443,LJJP682
中梃止水片 |  | 56 |  |  | 0.22 | 12.32 | FJFD753.754
中梃封堵 |  | 28 |  |  | 0.22 | 6.16 | FJFD467
中梃泡棉 |  | 28 |  |  | 1.37 | 38.36 | LCFJ189
排水盖 |  | 30 |  |  | 0.48 | 14.4 | FJPS017.018
自攻钉 |  | 58 |  |  | 0.05 | 2.9 | JGZG006
零星附件小计 | [5 empty] | 151.68
搭接胶条焊接胶角 |  | 16 |  |  | 1.26 | 20.16 | MFJT2618、2619
鸭嘴胶条焊接胶角 |  | 0 |  |  | 2 | 0 | MFJT2741
副框角码 |  |  |  |  | 1.6
隔热条填充物 |  | 34.534 |  |  | 4 | 138.14
框发泡PE | DPTC025 | 34.6753 |  |  | 3.15 | 109.23
扇发泡PE | DPTC013 | 3.484 |  |  | 3.65 | 12.72
玻璃毛细管 |  | 15 |  |  | 6
型材拉弯费用 |  | 14.37 |  |  | 70 | 1005.9
玻璃外置装饰条 |  | 6.9 |  |  | 180 | 1242
防雷装置 |  | 1 |  |  | 9.6 | 9.6
雨虹防水砂浆（米） |  | 9.9 |  |  | 45 | 445.5
产品附件费用 |  | 5.7534 |  |  | 3 | 17.2602
特需增加之附件小计 | [5 empty] | 3000.5102
五金及附件小计 | [5 empty] | 4073.647
单方造价 | 代号 | 宽度 | 高度 | 面积 | 樘数 | 总面积 | 单樘总价
1648.77 | 附框内口尺寸 | 2230 | 2580 | 5.7534 | 1 | 5.7534 | 9486.0618
单方造价 | 副框用量 | 型材用量 | 喷涂用量 | 玻璃用量 | 五金用量 | 纱窗用量 | 其它附件
名称: 1648.77; 代号: 2 | [5 empty] | 综合单价明细表
工程名称：海南莫斯科动力大学一期2#~6#及8#楼铝合金门窗、阳台栏杆及穿孔铝板工程
名称: 主框尺寸结算; 线重: 五金数量 | [5 empty] | 项目名称 | 断桥铝合金外窗- |  | C2327 |  |  | 清单序号
名称: 1662.65; 代号: 2009.4252; 线重: 2 | [5 empty] | 项目特征 | 1、门框、扇型材材质：氟碳60系列断桥铝合金框，主型材主要受力部位基材截面最小实测壁厚不小于2.2mm，颜色以样板选定为准 2、玻璃品种、规格：6Low-E+12A+6中空钢化玻璃 3、按图纸及技术规范要求提供和供应一切五金及配件(备注品牌) |  |  |  |  | 单位： | 樘
[19 empty] | 单樘面积： | 6.095
[13 empty] | 序号 | 费用名称 | 材质、规格、型号及技术参数 | 单位 | 数量 | 单价 | 合价 | 备注 （品牌）
[13 empty] | 一 | 不含税材料费 |  |  |  |  | 9109.1054
[13 empty] | 1 | 氟碳喷涂断桥铝型材 |  | kg | 92.6833 | 48.046 | 4453.0648
[13 empty] | 2 | 铝型材折弯费 |  | m | 14.37 | 70 | 1005.9
[13 empty] | 3 | 6Low-E+12A+6中空钢化玻璃 |  | m2 | 5.5297 | 148 | 818.3935
名称: 65系列耐火窗材料费用表 | [5 empty] | 4 | 硅酮耐候密封胶 |  | 支 | 16.993 | 8.52 | 144.78
项目名称 | 使用位置 | 用量 | 耐火时效 | 代号 |  | 单价 | 单樘总价 | [5 empty] | 5 | 三元乙丙密封胶条 |  | kg | 7.1651 | 21 | 150.4668
隔热条内腔钢条 | 1小时不使用 | 24.254 | 0.5小时 |  |  | 2.4 | [6 empty] | 6 | 外平开窗 |  | 套 | 2 | 88 | 176
角部连接件 | 工艺框和中挺用，测算底子框，扇，挺全用 | 40 | 1小时 |  |  | 0.5 | 20 | [5 empty] | 7 | 单开门 |  | 套 |  | 230 | 0
玻璃卡件 |  | 137 | 1小时 |  |  | 0.3 | 41.1 | [5 empty] | 8 | 对开门 |  | 套 | 0 | 335 | 0
硬质膨胀条（2*15） | 框、扇、中梃 | 45.06 | 1小时 | LCFJ140 |  | 2.81 | 126.6186 | [5 empty] | 9 | 其他材料 |  | 项 | 1 | 2360.5002 | 2360.5002
框防火膨胀条（210B) | 框 | 44.2553 | 1小时 | LCFJ810+163 |  | 3.27 | 144.7149 | [5 empty] | 二 | 人工费 |  |  |  |  | 975.2
扇防火膨胀条（210B) | 扇 | 6.968 | 1小时 | LCFJ160 |  | 1.74 | 12.1243 | [5 empty] | 1 | 制作费 |  | m2 | 6.095 | 60 | 365.7
防火玻璃垫块 | DPCZ095 | 10 | 1小时 |  |  | 0.57 | 5.7 | [5 empty] | 2 | 安装费 |  | m2 | 6.095 | 100 | 609.5
其他附件风险费用 |  | 5.7534 | 1小时 |  |  | 20 | 115.068 | [5 empty] | 三 | 机械费 |  |  |  |  | 121.9
名称: 合计; 总价: 465.3259 | [5 empty] | 1 | 机械费 |  | m2 | 6.095 | 20 | 121.9
[13 empty] | 四 | 直接费合计（一+二+三） |  |  |  |  | 10206.2054
[13 empty] | 五 | 综合取费【（一+二+三）*综合费率】 |  | 20% |  |  | 2041.2411
[13 empty] | 六 | 综合单价（四+五） |  |  |  |  | 12247.4464
[13 empty] | 七 | 每平米综合单价 （六÷单樘面积） |  |  |  |  | 2009.4252 | 清单综合单价
注：1、上述报价中，材料费用项由投标单位自行增补填报，且视为已包含完成该项目所需的一切材料； 2、综合取费包含管理费、利润、措施费、规费及不可预见费等； 3、以上报价为包干不含税综合单价，结算时综合单价不作调整。
Note on B116: 作者: 内开门线重2.280
Note on B123: 作者: 内开门线重2.280
Note on C181: 作者: 90°转角
Note on C195: 作者: 90°转角
Note on D202: 32: 已经包含了单个角码的损耗
Note on H202: 32: 已经包含了单个角码的损耗
Note on C291: 雨林木feng 钢化
Note on E291: 雨林木feng 钢化
Note on D343: 作者: 玻璃宽度大于900mm时 填 1

## MLC2324
MS65F系列（注胶角码） |  | 24mm | 表面处理 | 静电粉末喷涂 |  |  | N0.1 | 副框线重速求表
代号 | 门窗尺寸 | 宽度 | 高度 | 面积 | 樘数 | 总面积 |  | 宽度:mm | 高度:mm | 壁厚:mm | 线重
MLC2324 | 洞口尺寸 | 2300 | 2400 | 5.52 | 1 | 5.52 |  | 40 | 20 | 1.5 | 1.334
| 附框内口尺寸 | 2230 | 2330 | 5.1959 | 1 | 5.1959 |  | 40 | 20 | 2 | 1.747
| 主框尺寸 | 2220 | 2320 | 5.1504 | 1 | 5.1504 |  | 40 | 20 | 2 | 1.747
钢副框（热） | 宽度 | 宽数量 | 高度 | 高数量 | 线重 | 单价 | 总价 | 80 | 40 | 2 | 3.619
40*20*2.0 | 2270 | 2 | 2370 | 2 | 1.747 | 7.5 | 133.75 | 40 | 20 | 1.4 | 0.434
40*20*2.0 |  |  |  |  | 1.747 | 7.5 | 0 |  |  |  | 0
80*40*2 |  |  |  |  | 3.619 | 7.5 | 0 |  |  |  | 0
50*50*2.0 |  |  |  |  | 2.995 | 7.5 | 0 |  |  |  | 0
副框平米用量 | 3.2307 | （Kg/m2) | 24.2301 | （元/m2) |  | 17.83 | 133.75
型材名称 | 代号 | 横 | 竖 | 周长 | 数量 | 线重 | 重量
平开窗框 | SDF2894 | 500 | 2320 | 5.64 | 1 | 1.47 | 12.4365
|  |  |  | 0 |  | 1.47 | 0
|  |  |  | 0 |  | 1.47 | 0
|  |  |  | 0 |  | 1.47 | 0
|  |  |  | 0 |  | 1.47 | 0
|  |  |  | 0 |  | 1.47 | 0
|  |  |  | 0 |  | 1.47 | 0
|  |  |  | 0 |  | 1.47 | 0
型材总长度 | 5.64 | 型材总重量 | 13.6802 | 型材单价 | 46.0815 | 型材总价 | 630.4 | 1
外侧装饰面长 | 207.36 | 外侧装饰面积 | 1.17 | 喷涂单价 | 10 | 喷涂总价 | 11.7
内侧装饰面长 | 169.96 | 内侧装饰面积 | 0.96 | 喷涂单价 | 10 | 喷涂总价 | 9.6
型材名称 | 代号 | 横 | 竖 | 周长 | 数量 | 线重 | 重量 | 宽 | 高 | 宽缩尺 | 高缩尺 | 代号
内平开窗扇 | 代号: SDF2885; 横: 0; 竖: 0; 周长: 0; 线重: 1.62; 重量: 0; 代号: 1.框-框 | 普通扇
| 横: 0; 竖: 0; 周长: 0; 线重: 1.62; 重量: 0; 代号: 2.框-中梃 | 钢化扇
| 横: 0; 竖: 0; 周长: 0; 线重: 1.62; 重量: 0; 代号: 3.中梃-中梃 | 钢化扇
|  | 0 | 0 | 0 |  | 1.62 | 0
|  | 0 | 0 | 0 |  | 1.62 | 0
型材总长度 | 0 | 型材总重量 | 0 | 型材单价 | 46.0815 | 型材总价 | 0 | 0
外侧装饰面长 | 代号: 183.32; 横: 外侧装饰面积; 竖: 0; 周长: 喷涂单价; 数量: 10; 线重: 喷涂总价; 重量: 0
内侧装饰面长 | 代号: 257.82; 横: 内侧装饰面积; 竖: 0; 周长: 喷涂单价; 数量: 10; 线重: 喷涂总价; 重量: 0
型材名称 | 代号 | 横 | 竖 | 周长 | 数量 | 线重 | 重量 | 宽 | 高 | （宽）缩尺 | （高）缩尺 | 代号
外平开窗扇 | SDF2806 | 0 | 0 | 0 |  | 1.814 | 0 |  |  |  |  | 1.框-框
| 横: 0; 竖: 0; 周长: 0; 线重: 1.814; 重量: 0 |  |  | 2.框-中梃
| 横: 0; 竖: 0; 周长: 0; 线重: 1.814; 重量: 0 |  |  | 3.中梃-中梃
型材总长度 | 0 | 型材总重量 | 0 | 型材单价 | 46.0815 | 型材总价 | 0 | 0 |  |  |  | 11.转.框-框
外侧装饰面长 | 320.14 | 外侧装饰面积 | 0 | 喷涂单价 | 10 | 喷涂总价 | 0 |  |  |  |  | 12.转.框-中梃
内侧装饰面长 | 156.99 | 内侧装饰面积 | 0 | 喷涂单价 | 10 | 喷涂总价 | 0 |  |  |  |  | 13.转.中梃-中梃
型材名称 | 代号 | 横 | 竖 | 周长 | 数量 | 线重 | 重量 | 宽 | 高 | （宽）缩尺 | （高）缩尺 | 代号
转换料 | SDF3162 (扇转换） | 0 | 0 | 0 |  | 1.26 | 0 |  |  |  |  | 1.框-框
| 横: 0; 竖: 0; 周长: 0; 线重: 1.26; 重量: 0 |  |  | 2.框-中梃
| 横: 0; 竖: 0; 周长: 0; 线重: 1.26; 重量: 0 |  |  | 3.中梃-中梃
| SDF3162 (固定转换） | 0 | 0 | 0 |  | 1.26 | 0 |  |  |  |  | 1.框-框
| 横: 0; 竖: 0; 周长: 0; 线重: 1.26; 重量: 0 |  |  | 2.框-中梃
| 横: 0; 竖: 0; 周长: 0; 线重: 1.26; 重量: 0 |  |  | 3.中梃-中梃
型材总长度 | 0 | 型材总重量 | 0 | 型材单价 | 46.0815 | 型材总价 | 0 | 0
外侧装饰面长 | 132.48 | 外侧装饰面积 | 0 | 喷涂单价 | 10 | 喷涂总价 | 0
内侧装饰面长 | 202.06 | 内侧装饰面积 | 0 | 喷涂单价 | 10 | 喷涂总价 | 0
型材名称 | 代号 | 横 | 横数量 | 竖 | 竖数量 | 线重 | 重量 | 宽 | 高 | （宽）缩尺 | （高）缩尺 | 代号
窗中梃 | 代号: SDF3160; 横: 0; 竖: 0; 线重: 1.638; 重量: 0 |  |  | 1.框-框
| 横: 0; 竖: 0; 线重: 1.638; 重量: 0 |  |  | 2.框-中梃
| 横: 0; 竖: 0; 线重: 1.638; 重量: 0 |  |  | 3.中梃-中梃
|  | 0 |  | 0 |  | 1.638 | 0
型材总长度 | 0 | 型材总重量 | 0 | 型材单价 | 46.0815 | 型材总价 | 0 | 0
外侧装饰面长 | 265.53 | 外侧装饰面积 | 0 | 喷涂单价 | 10 | 喷涂总价 | 0
内侧装饰面长 | 173.62 | 内侧装饰面积 | 0 | 喷涂单价 | 10 | 喷涂总价 | 0
型材名称 | 代号: 代号; 横: 竖/横; 竖数量: 竖/横数量; 线重: 线重; 重量: 重量
加强中梃 | 代号: SDF2808; 线重: 1.934; 重量: 0
[6 empty] | 1.934 | 0
| SDF2809 |  |  |  |  | 2.313 | 0
[6 empty] | 2.313 | 0
型材总长度 | 0 | 型材总重量 | 0 | 型材单价 | 46.0815 | 型材总价 | 0 | 0
外侧装饰面长 | 337.92 | 外侧装饰面积 | 0 | 喷涂单价 | 10 | 喷涂总价 | 0
内侧装饰面长 | 175.93 | 内侧装饰面积 | 0 | 喷涂单价 | 10 | 喷涂总价 | 0
型材名称 | 代号 | 横 | 竖 | 周长 | 数量 | 线重 | 重量 | 宽 | 高 | 宽缩尺 | 高缩尺 | 代号
固定压线 | 普（SDL2280） | 428 | 2248 | 5.352 | 1 | 0.224 | 1.7985 | 500 | 2320 | 1 | 1 | 1.框-框
|  | 0 | 0 | 0 |  | 0.224 | 0 |  |  |  |  | 2.框-中梃
|  | 0 | 0 | 0 |  | 0.224 | 0 |  |  |  |  | 3.中梃-中梃
|  | 0 | 0 | 0 |  | 0.224 | 0 |  |  |  |  | 11.转.框-框
|  | 0 | 0 | 0 |  | 0.224 | 0 |  |  |  |  | 12.转.框-中梃
|  | 0 | 0 | 0 |  | 0.224 | 0 |  |  |  |  | 13.转.中梃-中梃
|  | 0 | 0 | 0 |  | 0.224 | 0
| 钢（SDL2280） | 0 | 0 | 0 |  | 0.224 | 0 |  |  |  |  | g钢化固定
|  | 0 | 0 | 0 |  | 0.224 | 0 |  |  |  |  | g钢化固定
|  | 0 | 0 | 0 |  | 0.224 | 0 |  |  |  |  | g钢化固定
|  | 0 | 0 | 0 |  | 0.224 | 0 |  |  |  |  | g钢化固定
|  | 0 | 0 | 0 |  | 0.224 | 0 |  |  |  |  | g钢化固定
|  | 0 | 0 | 0 |  | 0.224 | 0 |  |  |  |  | g钢化固定
|  | 0 | 0 | 0 |  | 0.224 | 0 |  |  |  |  | 超大钢化固定6mm
| 夹胶钢（SDL2280） | 0 | 0 | 0 |  | 0.224 | 0
|  | 0 | 0 | 0 |  | 0.224 | 0
|  | 0 | 0 | 0 |  | 0.224 | 0
|  | 0 | 0 | 0 |  | 0.224 | 0
|  | 0 | 0 | 0 |  | 0.224 | 0
|  | 0 | 0 | 0 |  | 0.224 | 0
型材总长度 | 代号: 5.352; 横: 型材总重量; 竖: 1.9784; 周长: 型材单价; 数量: 39.7815; 线重: 型材总价; 重量: 78.7
外侧装饰面长 | 代号: 181.72; 横: 外侧装饰面积; 竖: 0.97; 周长: 喷涂单价; 数量: 10; 线重: 喷涂总价; 重量: 9.7
内侧装饰面长 | 横: 内侧装饰面积; 竖: 0; 周长: 喷涂单价; 数量: 10; 线重: 喷涂总价; 重量: 0
型材名称 | 代号: 代号; 横: 横; 竖: 竖; 周长: 周长; 数量: 数量; 线重: 线重; 重量: 重量
内开窗扇压线 | 代号: SDL2281; 横: -90; 竖: -90; 周长: -0.36; 数量: 0; 线重: 0.271; 重量: 0
|  | -90 | -90 | -0.36 | 0 | 0.271 | 0
|  | -90 | -90 | -0.36 | 0 | 0.271 | 0
|  | -90 | -90 | -0.36 | 0 | 0.271 | 0
|  | -90 | -90 | -0.36 | 0 | 0.271 | 0
型材总长度 | 代号: 0; 横: 型材总重量; 竖: 0; 周长: 型材单价; 数量: 39.7815; 线重: 型材总价; 重量: 0
外侧装饰面长 | 代号: 186.72; 横: 外侧装饰面积; 竖: 0; 周长: 喷涂单价; 数量: 10; 线重: 喷涂总价; 重量: 0
内侧装饰面长 | 代号: 0; 横: 内侧装饰面积; 竖: 0; 周长: 喷涂单价; 数量: 10; 线重: 喷涂总价; 重量: 0
型材名称 | 代号: 代号; 横: 横; 竖: 竖; 周长: 周长; 数量: 数量; 线重: 线重; 重量: 重量
外开窗扇压线 | 代号: SDL2281; 横: -122; 竖: -122; 周长: -0.488; 数量: 0; 线重: 0.271; 重量: 0
|  | -122 | -122 | -0.488 | 0 | 0.271 | 0
|  | -122 | -122 | -0.488 | 0 | 0.271 | 0
型材总长度 | 代号: 0; 横: 型材总重量; 竖: 0; 周长: 型材单价; 数量: 39.7815; 线重: 型材总价; 重量: 0
外侧装饰面长 | 代号: 186.72; 横: 外侧装饰面积; 竖: 0; 周长: 喷涂单价; 数量: 10; 线重: 喷涂总价; 重量: 0
内侧装饰面长 | 代号: 0; 横: 内侧装饰面积; 竖: 0; 周长: 喷涂单价; 数量: 10; 线重: 喷涂总价; 重量: 0
型材名称 | 代号: 代号; 横: 横; 竖: 竖; 周长: 周长; 数量: 数量; 线重: 线重; 重量: 重量
平开门框 | 代号: SDF2818; 横: 1720; 竖: 2320; 周长: 8.08; 数量: 1; 线重: 1.857; 重量: 15.005
|  |  |  | 0 |  | 1.857 | 0
|  |  |  | 0 |  | 1.857 | 0
|  |  |  | 0 |  | 1.857 | 0
型材总长度 | 8.08 | 型材总重量 | 16.5055 | 型材单价 | 46.0815 | 型材总价 | 760.6 | 1
外侧装饰面长 | 代号: 241.03; 横: 外侧装饰面积; 竖: 1.95; 周长: 喷涂单价; 数量: 10; 线重: 喷涂总价; 重量: 19.5
内侧装饰面长 | 代号: 204.38; 横: 内侧装饰面积; 竖: 1.65; 周长: 喷涂单价; 数量: 10; 线重: 喷涂总价; 重量: 16.5
型材名称 | 代号 | 横 | 竖 | 周长 | 数量 | 线重 | 重量 | 宽 | 高 | （宽）缩尺 | （高）缩尺 | 代号
外开门扇 | SDF2821 | 819 | 2242 | 6.122 | 2 | 2.456 | 30.071 | 860 | 2320 | 3 | 1 | 1.框-框
|  | 0 | 0 | 0 | 0 | 2.456 | 0 |  |  |  |  | 2.框-中梃
|  | 0 | 0 | 0 | 0 | 2.456 | 0 |  |  |  |  | 3.对开门
型材总长度 | 12.244 | 型材总重量 | 33.0781 | 型材单价 | 46.0815 | 型材总价 | 1524.29 | 2
外侧装饰面长 | 350.56 | 外侧装饰面积 | 4.29 | 喷涂单价 | 10 | 喷涂总价 | 42.9
内侧装饰面长 | 189.03 | 内侧装饰面积 | 2.31 | 喷涂单价 | 10 | 喷涂总价 | 23.1
型材名称 | 代号 | 横 | 竖 | 周长 | 数量 | 线重 | 重量 | 宽 | 高 | （宽）缩尺 | （高）缩尺 | 代号
内开门扇 | SDF2820 | 0 | 0 | 0 |  | 2.471 | 0 |  |  |  |  | 1.框-框
| 横: 0; 竖: 0; 周长: 0; 线重: 2.471; 重量: 0 |  |  | 2.框-中梃
| 横: 0; 竖: 0; 周长: 0; 线重: 2.471; 重量: 0 |  |  | 3.对开门
型材总长度 | 0 | 型材总重量 | 0 | 型材单价 | 46.0815 | 型材总价 | 0 | 0
外侧装饰面长 | 236.53 | 外侧装饰面积 | 0 | 喷涂单价 | 10 | 喷涂总价 | 0
内侧装饰面长 | 311.03 | 内侧装饰面积 | 0 | 喷涂单价 | 10 | 喷涂总价 | 0
型材名称 | 代号 | 横 | 横数量 | 竖 | 竖数量 | 线重 | 重量 | 宽 | 高 | （宽）缩尺 | （高）缩尺 | 代号
门中梃 | SDF2819 | 0 | 0 | 0 | 0 | 2.049 | 0 |  |  |  |  | 1.框-框
| 横: 0; 横数量: 0; 竖: 0; 线重: 2.049; 重量: 0 |  |  | 2.框-中梃
| 横: 0; 竖: 0; 线重: 2.049; 重量: 0 |  |  | 3.对开门
型材总长度 | 0 | 型材总重量 | 0 | 型材单价 | 46.0815 | 型材总价 | 0 | 0
外侧装饰面长 | 298.42 | 外侧装饰面积 | 0 | 喷涂单价 | 10 | 喷涂总价 | 0
内侧装饰面长 | 208.08 | 内侧装饰面积 | 0 | 喷涂单价 | 10 | 喷涂总价 | 0
型材名称 | 代号: 代号; 横: 竖; 竖数量: 竖数量; 线重: 线重; 重量: 重量
门假中梃 | 代号: SDF2811; 横: 2242; 竖数量: 1; 线重: 1.336; 重量: 2.995
[6 empty] | 1.336 | 0
型材总长度 | 2.242 | 型材总重量 | 3.2945 | 型材单价 | 46.0815 | 型材总价 | 151.82
外侧装饰面长 | 143.24 | 外侧装饰面积 | 0.32 | 喷涂单价 | 10 | 喷涂总价 | 3.2
内侧装饰面长 | 85.04 | 内侧装饰面积 | 0.19 | 喷涂单价 | 10 | 喷涂总价 | 1.9
型材名称 | 代号 | 横 | 竖 | 周长 | 数量 | 线重 | 重量
外开门扇压线 | SDL3484 | 665 | 2088 | 5.506 | 2 | 0.271 | 2.984
|  | -154 | -154 | -0.616 | 0 | 0.271 | 0
|  | -154 | -154 | -0.616 | 0 | 0.271 | 0
型材总长度 | 11.012 | 型材总重量 | 3.2824 | 型材单价 | 39.7815 | 型材总价 | 130.58
外侧装饰面长 | 186.72 | 外侧装饰面积 | 2.06 | 喷涂单价 | 10 | 喷涂总价 | 20.6
内侧装饰面长 | 0 | 内侧装饰面积 | 0 | 喷涂单价 | 10 | 喷涂总价 | 0
型材名称 | 代号 | 横 | 竖 | 周长 | 数量 | 线重 | 重量
内开门扇压线 | SDL3484 | -160 | -160 | -0.64 | 0 | 0.271 | 0
|  | -160 | -160 | -0.64 | 0 | 0.271 | 0
|  | -160 | -160 | -0.64 | 0 | 0.271 | 0
型材总长度 | 0 | 型材总重量 | 0 | 型材单价 | 39.7815 | 型材总价 | 0
外侧装饰面长 | 186.72 | 外侧装饰面积 | 0 | 喷涂单价 | 10 | 喷涂总价 | 0
内侧装饰面长 | 0 | 内侧装饰面积 | 0 | 喷涂单价 | 10 | 喷涂总价 | 0
型材名称 | 代号 | 横 | 竖 | 周长 | 数量 | 线重 | 重量 | 宽 | 高 | （宽）缩尺 | （高）缩尺 | 代号
门框固定压线 | SDL3483 | 0 | 0 | 0 | 0 | 0.224 | 0 |  |  |  |  | 1.框-框
| 横: 0; 竖: 0; 周长: 0; 线重: 0.224; 重量: 0 |  |  | 2.框-中梃
| 横: 0; 竖: 0; 周长: 0; 线重: 0.224; 重量: 0 |  |  | 3.中梃-中梃
|  | 0 | 0 | 0 | 0 | 0.224 | 0
|  | 0 | 0 | 0 |  | 0.224 | 0
|  | 0 | 0 | 0 |  | 0.224 | 0
型材总长度 | 0 | 型材总重量 | 0 | 型材单价 | 39.7815 | 型材总价 | 0
外侧装饰面长 | 181.72 | 外侧装饰面积 | 0 | 喷涂单价 | 10 | 喷涂总价 | 0
内侧装饰面长 |  | 内侧装饰面积 | 0 | 喷涂单价 | 10 | 喷涂总价 | 0 |  | 0
型材名称 | 代号 | 横 | 横数量 | 竖 | 竖数量 | 线重 | 重量
零拼 | 代号: SDL2468; 线重: 0.063; 重量: 0
[6 empty] | 0.063 | 0
[6 empty] | 0.063 | 0
型材总长度 | 0 | 型材总重量 | 0 | 型材单价 | 39.7815 | 型材总价 | 0
外侧装饰面长 | 105.66 | 外侧装饰面积 | 0 | 喷涂单价 | 10 | 喷涂总价 | 0
内侧装饰面长 | 125.66 | 内侧装饰面积 | 0 | 喷涂单价 | 10 | 喷涂总价 | 0
型材名称 | 代号 | 横 | 横数量 | 竖 | 竖数量 | 线重 | 重量
拼管 | 代号: SDF2841; 线重: 1.098; 重量: 0
[6 empty] | 1.098 | 0
[6 empty] | 1.098 | 0
型材总长度 | 0 | 型材总重量 | 0 | 型材单价 | 46.0815 | 型材总价 | 0
外侧装饰面长 | 105.66 | 外侧装饰面积 | 0 | 喷涂单价 | 10 | 喷涂总价 | 0
内侧装饰面长 | 125.66 | 内侧装饰面积 | 0 | 喷涂单价 | 10 | 喷涂总价 | 0
型材名称 | 代号 | 横 | 横数量 | 竖 | 竖数量 | 线重 | 重量
26拼 | 代号: SDF2842; 周长: 2320; 数量: 1; 线重: 1.563; 重量: 3.626
[6 empty] | 1.563 | 0
[6 empty] | 1.563 | 0
型材总长度 | 2.32 | 型材总重量 | 3.9886 | 型材单价 | 46.0815 | 型材总价 | 183.8
外侧装饰面长 | 105.66 | 外侧装饰面积 | 0.25 | 喷涂单价 | 10 | 喷涂总价 | 2.5
内侧装饰面长 | 125.66 | 内侧装饰面积 | 0.29 | 喷涂单价 | 10 | 喷涂总价 | 2.9
型材名称 | 代号 | 横 | 横数量 | 竖 | 竖数量 | 线重 | 重量
加强拼 | 代号: SDF2323; 线重: 1.732; 重量: 0
[6 empty] | 1.732 | 0
|  |  |  | 2320 |  | 1.732 | 0
型材总长度 | 0 | 型材总重量 | 0 | 型材单价 | 46.0815 | 型材总价 | 0
外侧装饰面长 | 105.66 | 外侧装饰面积 | 0 | 喷涂单价 | 10 | 喷涂总价 | 0
内侧装饰面长 | 125.66 | 内侧装饰面积 | 0 | 喷涂单价 | 10 | 喷涂总价 | 0
型材名称 | 代号: 代号; 横: 竖; 数量: 竖数量; 线重: 线重; 重量: 重量
90°转角管 | 代号: SDF2845; 线重: 1.796; 重量: 0
[6 empty] | 1.796 | 0
135°转角管 | 代号: SDF2844; 线重: 1.355
1.355
型材总长度 | 0 | 型材总重量 | 0 | 型材单价 | 46.0815 | 型材总价 | 0
外侧装饰面长 | 267.78 | 外侧装饰面积 | 0 | 喷涂单价 | 10 | 喷涂总价 | 0
内侧装饰面长 | 104.29 | 内侧装饰面积 | 0 | 喷涂单价 | 10 | 喷涂总价 | 0
白料名称 | 长度 | 单价 | 数量 | 白料名称 | 长度 | 单价 | 数量
窗框角码 （LJJP495) | 11.7 | 2.15 | 4 | 门框角码 （SDL3248) | 10.6 | 2.46 | 4
窗框角码 （LJJP496) | 21.7 | 1.72 | 4 |  | 20.6 | 3.11 | 4
内开窗扇内铝角码（LJJP497) | 27.7 | 2.68 | 0 | 内开门扇内铝角码(SDL3257) | 5.1 | 4.76 | 0
内开窗扇外铝角码（LJJP628) | 6.2 | 1.27 | 0 | 内开门扇外铝角码(SDL3258) | 26.6 | 3.85 | 0
外开窗扇内铝角码 （LJJP493) | 8.2 | 2.2 | 0 | 外开门扇内铝角码(SDL3258) | 24.4 | 4.29 | 8
外开窗扇外铝角码 （LJJP494) | 25.5 | 2.84 | 0 | 外开门扇外铝角码(SDL3250) | 7.1 | 4.5 | 8
转换料角码 （LJJP490) | 代号: 12.6; 横: 1.32; 竖: 0
转换料角码 （LJJP730) | 代号: 15.8; 横: 1.18; 竖: 0
窗中梃角码（SDL2879) | 21 | 2.81 | 0 | 悬窗传动杆 | 0 | 0.16 | 0
窗中梃角码（SDL3132) | 10.5 | 3.51 | 0 |  | 0 | 0.16 | 0
门中梃角码(SDL2248) | 30.6 | 2.81 | 0 | 平开传动杆 | 0 | 0.16 | 0
门中梃角码(SDL2249) | 30.6 | 3.51 | 0 |  | 0 | 0.16 | 0
铝角码汇总 | 代号: 108.08; 数量: 型材总重; 线重: 0; 重量: 0
名称 | 代号 | 线重 | 数量 | 长度 | 重量 | 单价 | 总价
批水铝 | C066 | 0.142 | 1 | 2220 | 0.34676 | 39.7815 | 13.7948
铝锭价格 | 22081.5 | 隔热型材总重 | 70.5469 | 隔热加工费 | 24.0001 | 隔热总价 | 3250.91
26mm I条加工费 | 24000 | 普铝型材总重 | 5.6075 | 普铝加工费 | 17.6999 | 普铝总价 | 223.0748
26mm C条加工费 | 24000 | 白料小计 | 0 | 白料加工费 | #DIV/0! | 白料总价 | 0
26mm T条加工费 | 24000 | 外侧喷涂面积 |  | 喷涂价格 |  | 喷涂总价 | 0
普铝加工费 | 17700 | 内侧喷涂面积 |  | 喷涂价格 |  | 喷涂总价 | 0
白料加工费 | 2900 | 型材部分合计 | 76.1544 |  | 型材总价 |  | 3582.0648
玻璃名称 | 长度 | 宽度 | 面积 | 数量 | 单价 | 价格 | 备注
6单银Low-E+12A+6 | -90 | -90 | 0.0081 | 0 | 148 | 0 | 普中空、窗扇 (内开）
6单银Low-E+12A+6 | -90 | -90 | 0.0081 | 0 | 148 | 0 | 普中空、窗扇（内开）
6单银Low-E+12A+6 | -90 | -90 | 0.0081 | 0 | 148 | 0 | 普中空、窗扇（内开）
6单银Low-E+12A+6 | -90 | -90 | 0.0081 | 0 | 148 | 0 | 普中空、窗扇（内开）
6单银Low-E+12A+6 | -90 | -90 | 0.0081 | 0 | 148 | 0 | 普中空、窗扇（内开）
6单银Low-E+12A+6 | -122 | -122 | 0.014884 | 0 | 148 | 0 | 普中空、窗扇（外开）
6单银Low-E+12A+6 | -122 | -122 | 0.014884 | 0 | 148 | 0 | 普中空、窗扇（外开）
6单银Low-E+12A+6 | -122 | -122 | 0.014884 | 0 | 148 | 0 | 普中空、窗扇（外开）
开启扇玻璃（普） |  |  |  | 0 |  | 0 | 0
6单银Low-E+12A+6 | -90 | -90 | 0.0081 | 0 | 148 | 0 | 钢化中空、窗扇（内开）
6单银Low-E+12A+6 | -90 | -90 | 0.0081 | 0 | 148 | 0 | 钢化中空、窗扇（内开）
6单银Low-E+12A+6 | -90 | -90 | 0.0081 | 0 | 148 | 0 | 钢化中空、窗扇（内开）
6单银Low-E+12A+6 | -90 | -90 | 0.0081 | 0 | 148 | 0 | 钢化中空、窗扇（内开）
6单银Low-E+12A+6 | -90 | -90 | 0.0081 | 0 | 148 | 0 | 钢化中空、窗扇（内开）
6单银Low-E+12A+6 | -122 | -122 | 0.014884 | 0 | 148 | 0 | 钢化中空、窗扇（外开）
6单银Low-E+12A+6 | -122 | -122 | 0.014884 | 0 | 148 | 0 | 钢化中空、窗扇（外开）
6单银Low-E+12A+6 | -122 | -122 | 0.014884 | 0 | 148 | 0 | 钢化中空、窗扇（外开）
开启扇玻璃（钢） |  |  |  | 0 |  | 0 | 0
6单银Low-E+12A+6 | 416 | 2236 | 0.93018 | 1 | 148 | 137.67 | 固定普中空
6单银Low-E+12A+6 | -12 | -12 | 0.000144 | 0 | 148 | 0 | 固定普中空
6单银Low-E+12A+6 | -12 | -12 | 0.000144 | 0 | 148 | 0 | 固定普中空
6单银Low-E+12A+6 | -12 | -12 | 0.000144 | 0 | 148 | 0 | 固定普中空
6单银Low-E+12A+6 | -12 | -12 | 0.000144 | 0 | 148 | 0 | 固定普中空
6单银Low-E+12A+6 | -12 | -12 | 0.000144 | 0 | 148 | 0 | 固定普中空
6单银Low-E+12A+6 | -12 | -12 | 0.000144 | 0 | 148 | 0 | 固定普中空
名称: 6单银Low-E+12A+6; 长度: 1; 单价: 137.67; 总价: 0.93 | 0
6单银Low-E+12A+6 | -12 | -12 | 0.000144 | 0 | 148 | 0 | 固定钢化中空
6单银Low-E+12A+6 | -12 | -12 | 0.000144 | 0 | 148 | 0 | 固定钢化中空
6单银Low-E+12A+6 | -12 | -12 | 0.000144 | 0 | 148 | 0 | 固定钢化中空
6单银Low-E+12A+6 | -12 | -12 | 0.000144 | 0 | 148 | 0 | 固定钢化中空
6单银Low-E+12A+6 | -12 | -12 | 0.000144 | 0 | 148 | 0 | 固定钢化中空
6单银Low-E+12A+6 | -12 | -12 | 0.000144 | 0 | 148 | 0 | 固定钢化中空
6单银Low-E+12A+6 | -12 | -12 | 0.000144 | 0 | 148 | 0 | 固定钢化中空
固定部分（钢） |  |  |  | 0 |  | 0 | 0
6单银Low-E+12A+6 | -12 | -12 | 0.000144 | 0 | 148 | 0 | 固定夹胶钢化中空
6单银Low-E+12A+6 | -12 | -12 | 0.000144 | 0 | 148 | 0 | 固定夹胶钢化中空
6单银Low-E+12A+6 | -12 | -12 | 0.000144 | 0 | 148 | 0 | 固定夹胶钢化中空
6单银Low-E+12A+6 | -12 | -12 | 0.000144 | 0 | 148 | 0 | 固定夹胶钢化中空
6单银Low-E+12A+6 | -12 | -12 | 0.000144 | 0 | 148 | 0 | 固定夹胶钢化中空
6单银Low-E+12A+6 | -12 | -12 | 0.000144 | 0 | 148 | 0 | 固定夹胶钢化中空
固定部分（夹胶钢化） |  |  |  | 0 |  | 0 | 0
6单银Low-E+12A+6 | 665 | 2088 | 1.3885 | 2 | 148 | 411 | 钢化中空、门扇
6单银Low-E+12A+6 | -154 | -154 | 0.023716 | 0 | 148 | 0 | 钢化中空、门扇
6单银Low-E+12A+6 | -154 | -154 | 0.023716 | 0 | 148 | 0 | 钢化中空、门扇
外开门扇玻璃（钢） |  |  |  | 2 |  | 411 | 2.78
6单银Low-E+12A+6 | -160 | -160 | 0.0256 | 0 | 148 | 0 | 钢化中空、门扇
6单银Low-E+12A+6 | -160 | -160 | 0.0256 | 0 | 148 | 0 | 钢化中空、门扇
6单银Low-E+12A+6 | -160 | -160 | 0.0256 | 0 | 148 | 0 | 钢化中空、门扇
内开门扇玻璃（钢） |  |  |  | 0 |  | 0 | 0
6单银Low-E+12A+6 | -12 | -12 | 0.000144 | 0 | 148 | 0 | 门钢化中空玻璃
6单银Low-E+12A+6 | -12 | -12 | 0.000144 | 0 | 148 | 0 | 门钢化中空玻璃 |  | .
6单银Low-E+12A+6 | -12 | -12 | 0.000144 | 0 | 148 | 0 | 门钢化中空玻璃
6单银Low-E+12A+6 | -12 | -12 | 0.000144 | 0 | 148 | 0 | 门钢化中空玻璃
6单银Low-E+12A+6 | -12 | -12 | 0.000144 | 0 | 148 | 0 | 门钢化中空玻璃
6单银Low-E+12A+6 | -12 | -12 | 0.000144 | 0 | 148 | 0 | 门钢化中空玻璃
门固定小计（钢） |  |  |  | 0 |  | 0 | 0
6单银Low-E+12A+6 | -12 | -12 | 0.000144 |  | 148 | 0 | 6mm钢化中空
6单银Low-E+12A+6 | -12 | -12 | 0.000144 |  | 148 | 0 | 6mm钢化中空
6单银Low-E+12A+6 | -12 | -12 | 0.000144 | 0 | 148 | 0 | 6mm钢化中空
6单银Low-E+12A+6 | -12 | -12 | 0.000144 | 0 | 148 | 0 | 6mm钢化中空
特殊玻璃 |  |  |  | 0 |  | 0 | 0
8单银Low-E+12Ar+8+12A+8mm |  |  | 0 |  | 312 | 0 | 8mm钢化中空
8单银Low-E+12Ar+8+12A+8mm |  |  | 0 |  | 312 | 0 | 8mm钢化中空
10单银Low-E+12Ar+10+12A+10mm |  |  | 0 |  | 395 | 0 | 8mm钢化中空
10单银Low-E+12Ar+10+12A+10mm |  |  | 0 |  | 395 | 0 | 8mm钢化中空
特殊玻璃 |  |  |  | 0 |  | 0 | 0
小计 | 普通玻璃 | 0.93018 | 玻璃个数 | 1 | 玻璃总价 | 137.67 | 26.4959
| 钢化玻璃 | 2.777 | 钢化玻璃 | 2 | 玻璃总价 | 411 | 79.1008
五金件及附件 | 扇宽度 | 扇高度 | 数量 | 五金品牌 | 标配单价 | 价格 | 备注
内平开下悬窗五金 | 0 |  |  | 坚朗 | 153 | 0 | 扇宽650-1250 扇高1500-1800
0
内平开窗五金 |  |  |  | 坚朗 | 80 | 0 | 2点锁 扇宽400-850 扇高1400-1700
0
外平开窗五金 |  |  |  | 坚朗 | 88 | 0
0
外悬窗五金 | 0 |  |  | 坚朗 | 115 | 0
0
平开门五金件 | 单扇 |  |  | 坚朗 | 230 | 0
| 双扇 |  | 1 | 坚朗 | 335 | 335
五金小计 |  |  | 1 |  |  | 335
平开金刚纱窗 |  |  | 0 |  | 0 | 0 | s≤0.8㎡
隐形纱窗 |  |  | 0 |  | 118 | 0 | 玻璃纤维
纱门 | [5 empty] | 0 | 折叠纱门
纱窗、门小计 |  |  | 0 |  |  | 0
固定片 | 26 |  |  |  | 0.5 | 13 | 20*220*1.5 镀锌
射钉射弹 | 52 | 0 |  |  | 0.3 | 15.6 | 如选用尼龙胀栓0.2
包装纸保护膜 | 5.1504 |  |  |  | 5 | 25.75
包装四角 | [5 empty] | 0
玻璃贴膜+运费 | 3.7072 |  |  |  | 15 | 55.61
安装材料小计 | [5 empty] | 109.96
组角胶 | 16 |  |  |  | 1.9 | 30.4 | 铝角码一支打60个角，如果采用注胶角码，双组份胶一支打45个角，1.9元每个角。
内墙密封胶 | 9.4 |  | 4 | 8.52 | 2.13 | 20.02 | 内墙胶每支3.5米
外墙密封胶 | 9.4 |  | 3 | 8.52 | 2.84 | 26.7 | 外墙胶每支2.5米
发泡胶 | 9.4 |  | 6.5 | 23 | 3.5385 | 33.26 | 发泡带副框每支6.5米，无副框每支10米。如墙体和副框采用水泥砂浆，按每支10米计算。
室外侧玻璃胶（配垫条） | 16.36 | 1 | 10 | 8.52 | 0.852 | 13.94 | 每支10米，配垫条使用
室内侧玻璃胶（纯打胶） | 16.36 | 1 | 6 | 8.52 | 1.42 | 23.23 | 室外玻璃胶，每支6米
胶条用胶 | 0.728 | 1 | 10 | 8.52 | 0.852 | 0.62 | U型胶
名称: 胶类小计; 重量: 胶条单价; 单价: 148.17 | 阻燃胶条价格 | 代号
内开窗扇搭接胶条 | 0 | 1 |  |  | 1.3 | 0 | MFJT2182+MFJT2183 | 1.76 | MFJT2182+MFJT2656
内开窗扇鸭嘴胶条 | 0 | 1 |  |  | 6.89 | 0 | MFJT2732 | 12.25 | MFJT2869
外平窗扇搭接胶条 | 0 | 1 |  |  | 1.46 | 0 | MFJT2183+MFJT2708 | 1.76 | MFJT2183+MFJT2656
外平窗扇装饰胶条 | 0 | 1 |  |  | 3.27 | 0 | MFJT2706 | 3.27 | MFJT2706
内开门鸭嘴胶条 | 0 | 1 |  |  | 6.89 | 0 | MFJT2732 | 12.25 | MFJT2732
内开门搭接胶条 | 0 | 1 |  |  | 0 | 0 | MFJT2182+MFJT2183 | 0 | MFJT2182+MFJT2656
外开门搭接胶条 | 12.244 | 1 |  |  | 0 | 0 | MFJT2183+MFJT2708 | 0 | MFJT2183+MFJT2656
外平窗门装饰胶条 | 12.244 | 1 |  |  | 3.27 | 40.04 | MFJT2706 | 3.27 | MFJT2706
室外侧玻璃垫条（不可取消） | 16.36 | 1 |  |  | 1.25 | 20.45 | MFJT2797 | 1.25 | MFJT2797
窗内开扇扇下侧等压胶条 | 0 | 1 |  |  | 0.41 | 0 | MFJT2302 | 0.41 | MFJT2302
压线胶条（不可取消） | 16.364 | 1 |  |  | 0.49 | 8.0184 | MFJT2462 | 0.49 | MFJT2462
固定部分防水胶条 | 0.728 | 1 |  |  | 5.36 | 3.9021 | MFJT2713 | 9.55 | MFJT2927
室外安装玻璃胶条（MFJT2797） | 16.36 | 1 |  |  | 1.25 |  | 根据甲方要求选用 | 1.25 | 根据甲方要求选用
室内安装玻璃胶条（MFJT2911） | 16.36 | 1 |  |  | 1.63 |  | 根据甲方要求选用 | 1.63 | 根据甲方要求选用
胶条小计 | [5 empty] | 76.031
框玻璃垫块DPCZ084 | 1 | 2 |  |  | 0.5 | 1 | 框下部用2个
扇玻璃垫块DPCZ048 | 2 | 4 |  |  | 0.63 | 5.04 | 扇对角用 2个/角
框玻璃垫块DPCZ084 | 0 | 0 |  |  | 0.5 | 0 | 门框大于2200时增加
扇玻璃垫块DPCZ048 | 2 | 4 |  |  | 0.63 | 5.04 | 门扇大于2200时增加
调整垫块DPCZ052\053（1mm、2mm) | 1 | 30 |  |  | 0.37 | 11.1
框玻璃垫块DPCZ065 | 1 | 0 |  |  | 0.49 | 0 | 框玻璃宽度大于900mm时增加
组角钢片 |  | 24 |  |  | 0.2 | 4.8 | LJJP443,LJJP682
中梃止水片 |  | 4 |  |  | 0.22 | 0.88 | FJFD753.754
中梃封堵 |  | 2 |  |  | 0.22 | 0.44 | FJFD467
中梃泡棉 |  | 2 |  |  | 1.37 | 2.74 | LCFJ189
排水盖 |  | 6 |  |  | 0.48 | 2.88 | FJPS017.018
自攻钉 |  | 56 |  |  | 0.05 | 2.8 | JGZG006
零星附件小计 | [5 empty] | 36.72
搭接胶条焊接胶角 |  | 16 |  |  | 1.26 | 20.16 | MFJT2618、2619
鸭嘴胶条焊接胶角 |  | 0 |  |  | 2 | 0 | MFJT2741
副框角码 |  |  |  |  | 1.6
隔热条填充物 |  | 28.206 |  |  | 4 | 112.82
框发泡PE | DPTC025 | 5.352 |  |  | 3.15 | 16.86
扇发泡PE | DPTC013 | 11.012 |  |  | 3.65 | 40.19
玻璃毛细管 |  | 3 |  |  | 6
型材拉弯费用 |  |  |  |  | 70 | 0
玻璃外置装饰条 |  | 9.4 |  |  | 180 | 1692
防雷装置 |  | 1 |  |  | 9.6 | 9.6
雨虹防水砂浆（米） |  | 9.4 |  |  | 45 | 423
产品附件费用 |  | 5.1959 |  |  | 3 | 15.5877
特需增加之附件小计 | [5 empty] | 2330.2177
五金及附件小计 | [5 empty] | 3036.0987
单方造价 | 代号 | 宽度 | 高度 | 面积 | 樘数 | 总面积 | 单樘总价
1405.07 | 附框内口尺寸 | 2230 | 2330 | 5.1959 | 1 | 5.1959 | 7300.5835
单方造价 | 副框用量 | 型材用量 | 喷涂用量 | 玻璃用量 | 五金用量 | 纱窗用量 | 其它附件
名称: 1405.07; 代号: 1 | [5 empty] | 综合单价明细表
工程名称：海南莫斯科动力大学一期2#~6#及8#楼铝合金门窗、阳台栏杆及穿孔铝板工程
名称: 主框尺寸结算; 线重: 五金数量 | [5 empty] | 项目名称 | 断桥铝合金外门- |  | MLC2324 |  |  | 清单序号
名称: 1417.48; 代号: 1774.0068; 线重: 1 | [5 empty] | 项目特征 | 1、门框、扇型材材质：氟碳60系列断桥铝合金框，主型材主要受力部位基材截面最小实测壁厚不小于2.2mm，颜色以样板选定为准 2、玻璃品种、规格：6Low-E+12A+6中空钢化玻璃 3、按图纸及技术规范要求提供和供应一切五金及配件(备注品牌) |  |  |  |  | 单位： | 樘
[19 empty] | 单樘面积： | 5.52
[13 empty] | 序号 | 费用名称 | 材质、规格、型号及技术参数 | 单位 | 数量 | 单价 | 合价 | 备注 （品牌）
[13 empty] | 一 | 不含税材料费 |  |  |  |  | 7166.8314
[13 empty] | 1 | 氟碳喷涂断桥铝型材 |  | kg | 76.1544 | 47.0369 | 3582.0648
[13 empty] | 2 | 铝型材折弯费 |  | m | 0 | 70 | 0
[13 empty] | 3 | 6Low-E+12A+6中空钢化玻璃 |  | m2 | 3.7072 | 148 | 548.668
名称: 65系列耐火窗材料费用表 | [5 empty] | 4 | 硅酮耐候密封胶 |  | 支 | 9.919 | 8.52 | 84.51
项目名称 | 使用位置 | 用量 | 耐火时效 | 代号 |  | 单价 | 单樘总价 | [5 empty] | 5 | 三元乙丙密封胶条 |  | kg | 3.6205 | 21 | 76.031
隔热条内腔钢条 | 1小时不使用 | 30.526 | 0.5小时 |  |  | 2.4 | [6 empty] | 6 | 外平开窗 |  | 套 |  |  | 0
角部连接件 | 工艺框和中挺用，测算底子框，扇，挺全用 | 16 | 1小时 |  |  | 0.5 | 8 | [5 empty] | 7 | 单开门 |  | 套 |  | 230 | 0
玻璃卡件 |  | 63 | 1小时 |  |  | 0.3 | 18.9 | [5 empty] | 8 | 对开门 |  | 套 | 1 | 335 | 335
硬质膨胀条（2*15） | 框、扇、中梃 | 25.964 | 1小时 | LCFJ140 |  | 2.81 | 72.9588 | [5 empty] | 9 | 其他材料 |  | 项 | 1 | 2540.5577 | 2540.5577
框防火膨胀条（210B) | 框 | 19.072 | 1小时 | LCFJ810+163 |  | 3.27 | 62.3654 | [5 empty] | 二 | 人工费 |  |  |  |  | 883.2
扇防火膨胀条（210B) | 扇 | 24.488 | 1小时 | LCFJ160 |  | 1.74 | 42.6091 | [5 empty] | 1 | 制作费 |  | m2 | 5.52 | 60 | 331.2
防火玻璃垫块 | DPCZ095 | 10 | 1小时 |  |  | 0.57 | 5.7 | [5 empty] | 2 | 安装费 |  | m2 | 5.52 | 100 | 552
其他附件风险费用 |  | 5.1959 | 1小时 |  |  | 20 | 103.918 | [5 empty] | 三 | 机械费 |  |  |  |  | 110.4
名称: 合计; 总价: 314.4514 | [5 empty] | 1 | 机械费 |  | m2 | 5.52 | 20 | 110.4
[13 empty] | 四 | 直接费合计（一+二+三） |  |  |  |  | 8160.4314
[13 empty] | 五 | 综合取费【（一+二+三）*综合费率】 |  | 20% |  |  | 1632.0863
[13 empty] | 六 | 综合单价（四+五） |  |  |  |  | 9792.5177
[13 empty] | 七 | 每平米综合单价 （六÷单樘面积） |  |  |  |  | 1774.0068 | 清单综合单价
注：1、上述报价中，材料费用项由投标单位自行增补填报，且视为已包含完成该项目所需的一切材料； 2、综合取费包含管理费、利润、措施费、规费及不可预见费等； 3、以上报价为包干不含税综合单价，结算时综合单价不作调整。
Note on B116: 作者: 内开门线重2.280
Note on B123: 作者: 内开门线重2.280
Note on C181: 作者: 90°转角
Note on C195: 作者: 90°转角
Note on D202: 32: 已经包含了单个角码的损耗
Note on H202: 32: 已经包含了单个角码的损耗
Note on C291: 雨林木feng 钢化
Note on E291: 雨林木feng 钢化
Note on D343: 作者: 玻璃宽度大于900mm时 填 1

## WM1325
MS65F系列（注胶角码） |  | 24mm | 表面处理 | 静电粉末喷涂 |  |  | N0.1 | 副框线重速求表
代号 | 门窗尺寸 | 宽度 | 高度 | 面积 | 樘数 | 总面积 |  | 宽度:mm | 高度:mm | 壁厚:mm | 线重
WM1325 | 洞口尺寸 | 1300 | 2450 | 3.185 | 1 | 3.185 |  | 40 | 20 | 1.5 | 1.334
| 附框内口尺寸 | 1230 | 2380 | 2.9274 | 1 | 2.9274 |  | 40 | 20 | 2 | 1.747
| 主框尺寸 | 1220 | 2370 | 2.8914 | 1 | 2.8914 |  | 40 | 20 | 2 | 1.747
钢副框（热） | 宽度 | 宽数量 | 高度 | 高数量 | 线重 | 单价 | 总价 | 80 | 40 | 2 | 3.619
40*20*2.0 | 1270 | 2 | 2420 | 2 | 1.747 | 7.5 | 106.37 | 40 | 20 | 1.4 | 0.434
40*20*2.0 |  |  |  |  | 1.747 | 7.5 | 0 |  |  |  | 0
80*40*2 |  |  |  |  | 3.619 | 7.5 | 0 |  |  |  | 0
50*50*2.0 |  |  |  |  | 2.995 | 7.5 | 0 |  |  |  | 0
副框平米用量 | 4.453 | （Kg/m2) | 33.3972 | （元/m2) |  | 14.18 | 106.37
型材名称 | 代号 | 横 | 竖 | 周长 | 数量 | 线重 | 重量
平开窗框 | SDF2894 |  |  | 0 |  | 1.47 | 0
|  |  |  | 0 |  | 1.47 | 0
|  |  |  | 0 |  | 1.47 | 0
|  |  |  | 0 |  | 1.47 | 0
|  |  |  | 0 |  | 1.47 | 0
|  |  |  | 0 |  | 1.47 | 0
|  |  |  | 0 |  | 1.47 | 0
|  |  |  | 0 |  | 1.47 | 0
型材总长度 | 0 | 型材总重量 | 0 | 型材单价 | 46.0815 | 型材总价 | 0 | 0
外侧装饰面长 | 207.36 | 外侧装饰面积 | 0 | 喷涂单价 | 10 | 喷涂总价 | 0
内侧装饰面长 | 169.96 | 内侧装饰面积 | 0 | 喷涂单价 | 10 | 喷涂总价 | 0
型材名称 | 代号 | 横 | 竖 | 周长 | 数量 | 线重 | 重量 | 宽 | 高 | 宽缩尺 | 高缩尺 | 代号
内平开窗扇 | 代号: SDF2885; 横: 0; 竖: 0; 周长: 0; 线重: 1.62; 重量: 0; 代号: 1.框-框 | 普通扇
| 横: 0; 竖: 0; 周长: 0; 线重: 1.62; 重量: 0; 代号: 2.框-中梃 | 钢化扇
| 横: 0; 竖: 0; 周长: 0; 线重: 1.62; 重量: 0; 代号: 3.中梃-中梃 | 钢化扇
|  | 0 | 0 | 0 |  | 1.62 | 0
|  | 0 | 0 | 0 |  | 1.62 | 0
型材总长度 | 0 | 型材总重量 | 0 | 型材单价 | 46.0815 | 型材总价 | 0 | 0
外侧装饰面长 | 代号: 183.32; 横: 外侧装饰面积; 竖: 0; 周长: 喷涂单价; 数量: 10; 线重: 喷涂总价; 重量: 0
内侧装饰面长 | 代号: 257.82; 横: 内侧装饰面积; 竖: 0; 周长: 喷涂单价; 数量: 10; 线重: 喷涂总价; 重量: 0
型材名称 | 代号 | 横 | 竖 | 周长 | 数量 | 线重 | 重量 | 宽 | 高 | （宽）缩尺 | （高）缩尺 | 代号
外平开窗扇 | SDF2806 | 0 | 0 | 0 |  | 1.814 | 0 |  |  |  |  | 1.框-框
| 横: 0; 竖: 0; 周长: 0; 线重: 1.814; 重量: 0 |  |  | 2.框-中梃
| 横: 0; 竖: 0; 周长: 0; 线重: 1.814; 重量: 0 |  |  | 3.中梃-中梃
型材总长度 | 0 | 型材总重量 | 0 | 型材单价 | 46.0815 | 型材总价 | 0 | 0 |  |  |  | 11.转.框-框
外侧装饰面长 | 320.14 | 外侧装饰面积 | 0 | 喷涂单价 | 10 | 喷涂总价 | 0 |  |  |  |  | 12.转.框-中梃
内侧装饰面长 | 156.99 | 内侧装饰面积 | 0 | 喷涂单价 | 10 | 喷涂总价 | 0 |  |  |  |  | 13.转.中梃-中梃
型材名称 | 代号 | 横 | 竖 | 周长 | 数量 | 线重 | 重量 | 宽 | 高 | （宽）缩尺 | （高）缩尺 | 代号
转换料 | SDF3162 (扇转换） | 0 | 0 | 0 |  | 1.26 | 0 |  |  |  |  | 1.框-框
| 横: 0; 竖: 0; 周长: 0; 线重: 1.26; 重量: 0 |  |  | 2.框-中梃
| 横: 0; 竖: 0; 周长: 0; 线重: 1.26; 重量: 0 |  |  | 3.中梃-中梃
| SDF3162 (固定转换） | 0 | 0 | 0 |  | 1.26 | 0 |  |  |  |  | 1.框-框
| 横: 0; 竖: 0; 周长: 0; 线重: 1.26; 重量: 0 |  |  | 2.框-中梃
| 横: 0; 竖: 0; 周长: 0; 线重: 1.26; 重量: 0 |  |  | 3.中梃-中梃
型材总长度 | 0 | 型材总重量 | 0 | 型材单价 | 46.0815 | 型材总价 | 0 | 0
外侧装饰面长 | 132.48 | 外侧装饰面积 | 0 | 喷涂单价 | 10 | 喷涂总价 | 0
内侧装饰面长 | 202.06 | 内侧装饰面积 | 0 | 喷涂单价 | 10 | 喷涂总价 | 0
型材名称 | 代号 | 横 | 横数量 | 竖 | 竖数量 | 线重 | 重量 | 宽 | 高 | （宽）缩尺 | （高）缩尺 | 代号
窗中梃 | 代号: SDF3160; 横: 0; 竖: 0; 线重: 1.638; 重量: 0 |  |  | 1.框-框
| 横: 0; 竖: 0; 线重: 1.638; 重量: 0 |  |  | 2.框-中梃
| 横: 0; 竖: 0; 线重: 1.638; 重量: 0 |  |  | 3.中梃-中梃
|  | 0 |  | 0 |  | 1.638 | 0
型材总长度 | 0 | 型材总重量 | 0 | 型材单价 | 46.0815 | 型材总价 | 0 | 0
外侧装饰面长 | 265.53 | 外侧装饰面积 | 0 | 喷涂单价 | 10 | 喷涂总价 | 0
内侧装饰面长 | 173.62 | 内侧装饰面积 | 0 | 喷涂单价 | 10 | 喷涂总价 | 0
型材名称 | 代号: 代号; 横: 竖/横; 竖数量: 竖/横数量; 线重: 线重; 重量: 重量
加强中梃 | 代号: SDF2808; 线重: 1.934; 重量: 0
[6 empty] | 1.934 | 0
| SDF2809 |  |  |  |  | 2.313 | 0
[6 empty] | 2.313 | 0
型材总长度 | 0 | 型材总重量 | 0 | 型材单价 | 46.0815 | 型材总价 | 0 | 0
外侧装饰面长 | 337.92 | 外侧装饰面积 | 0 | 喷涂单价 | 10 | 喷涂总价 | 0
内侧装饰面长 | 175.93 | 内侧装饰面积 | 0 | 喷涂单价 | 10 | 喷涂总价 | 0
型材名称 | 代号 | 横 | 竖 | 周长 | 数量 | 线重 | 重量 | 宽 | 高 | 宽缩尺 | 高缩尺 | 代号
固定压线 | 代号: 普（SDL2280）; 横: 0; 竖: 0; 周长: 0; 线重: 0.224; 重量: 0; 代号: 1.框-框
|  | 0 | 0 | 0 |  | 0.224 | 0 |  |  |  |  | 2.框-中梃
|  | 0 | 0 | 0 |  | 0.224 | 0 |  |  |  |  | 3.中梃-中梃
|  | 0 | 0 | 0 |  | 0.224 | 0 |  |  |  |  | 11.转.框-框
|  | 0 | 0 | 0 |  | 0.224 | 0 |  |  |  |  | 12.转.框-中梃
|  | 0 | 0 | 0 |  | 0.224 | 0 |  |  |  |  | 13.转.中梃-中梃
|  | 0 | 0 | 0 |  | 0.224 | 0
| 钢（SDL2280） | 0 | 0 | 0 |  | 0.224 | 0 |  |  |  |  | g钢化固定
|  | 0 | 0 | 0 |  | 0.224 | 0 |  |  |  |  | g钢化固定
|  | 0 | 0 | 0 |  | 0.224 | 0 |  |  |  |  | g钢化固定
|  | 0 | 0 | 0 |  | 0.224 | 0 |  |  |  |  | g钢化固定
|  | 0 | 0 | 0 |  | 0.224 | 0 |  |  |  |  | g钢化固定
|  | 0 | 0 | 0 |  | 0.224 | 0 |  |  |  |  | g钢化固定
|  | 0 | 0 | 0 |  | 0.224 | 0 |  |  |  |  | 超大钢化固定6mm
| 夹胶钢（SDL2280） | 0 | 0 | 0 |  | 0.224 | 0
|  | 0 | 0 | 0 |  | 0.224 | 0
|  | 0 | 0 | 0 |  | 0.224 | 0
|  | 0 | 0 | 0 |  | 0.224 | 0
|  | 0 | 0 | 0 |  | 0.224 | 0
|  | 0 | 0 | 0 |  | 0.224 | 0
型材总长度 | 代号: 0; 横: 型材总重量; 竖: 0; 周长: 型材单价; 数量: 39.7815; 线重: 型材总价; 重量: 0
外侧装饰面长 | 代号: 181.72; 横: 外侧装饰面积; 竖: 0; 周长: 喷涂单价; 数量: 10; 线重: 喷涂总价; 重量: 0
内侧装饰面长 | 横: 内侧装饰面积; 竖: 0; 周长: 喷涂单价; 数量: 10; 线重: 喷涂总价; 重量: 0
型材名称 | 代号: 代号; 横: 横; 竖: 竖; 周长: 周长; 数量: 数量; 线重: 线重; 重量: 重量
内开窗扇压线 | 代号: SDL2281; 横: -90; 竖: -90; 周长: -0.36; 数量: 0; 线重: 0.271; 重量: 0
|  | -90 | -90 | -0.36 | 0 | 0.271 | 0
|  | -90 | -90 | -0.36 | 0 | 0.271 | 0
|  | -90 | -90 | -0.36 | 0 | 0.271 | 0
|  | -90 | -90 | -0.36 | 0 | 0.271 | 0
型材总长度 | 代号: 0; 横: 型材总重量; 竖: 0; 周长: 型材单价; 数量: 39.7815; 线重: 型材总价; 重量: 0
外侧装饰面长 | 代号: 186.72; 横: 外侧装饰面积; 竖: 0; 周长: 喷涂单价; 数量: 10; 线重: 喷涂总价; 重量: 0
内侧装饰面长 | 代号: 0; 横: 内侧装饰面积; 竖: 0; 周长: 喷涂单价; 数量: 10; 线重: 喷涂总价; 重量: 0
型材名称 | 代号: 代号; 横: 横; 竖: 竖; 周长: 周长; 数量: 数量; 线重: 线重; 重量: 重量
外开窗扇压线 | 代号: SDL2281; 横: -122; 竖: -122; 周长: -0.488; 数量: 0; 线重: 0.271; 重量: 0
|  | -122 | -122 | -0.488 | 0 | 0.271 | 0
|  | -122 | -122 | -0.488 | 0 | 0.271 | 0
型材总长度 | 代号: 0; 横: 型材总重量; 竖: 0; 周长: 型材单价; 数量: 39.7815; 线重: 型材总价; 重量: 0
外侧装饰面长 | 代号: 186.72; 横: 外侧装饰面积; 竖: 0; 周长: 喷涂单价; 数量: 10; 线重: 喷涂总价; 重量: 0
内侧装饰面长 | 代号: 0; 横: 内侧装饰面积; 竖: 0; 周长: 喷涂单价; 数量: 10; 线重: 喷涂总价; 重量: 0
型材名称 | 代号: 代号; 横: 横; 竖: 竖; 周长: 周长; 数量: 数量; 线重: 线重; 重量: 重量
平开门框 | 代号: SDF2818; 横: 1220; 竖: 2370; 周长: 7.18; 数量: 1; 线重: 1.857; 重量: 13.333
|  |  |  | 0 |  | 1.857 | 0
|  |  |  | 0 |  | 1.857 | 0
|  |  |  | 0 |  | 1.857 | 0
型材总长度 | 7.18 | 型材总重量 | 14.6663 | 型材单价 | 46.0815 | 型材总价 | 675.85 | 1
外侧装饰面长 | 代号: 241.03; 横: 外侧装饰面积; 竖: 1.73; 周长: 喷涂单价; 数量: 10; 线重: 喷涂总价; 重量: 17.3
内侧装饰面长 | 代号: 204.38; 横: 内侧装饰面积; 竖: 1.47; 周长: 喷涂单价; 数量: 10; 线重: 喷涂总价; 重量: 14.7
型材名称 | 代号 | 横 | 竖 | 周长 | 数量 | 线重 | 重量 | 宽 | 高 | （宽）缩尺 | （高）缩尺 | 代号
外开门扇 | SDF2821 | 569 | 2292 | 5.722 | 2 | 2.456 | 28.106 | 610 | 2370 | 3 | 1 | 1.框-框
|  | 0 | 0 | 0 | 0 | 2.456 | 0 |  |  |  |  | 2.框-中梃
|  | 0 | 0 | 0 | 0 | 2.456 | 0 |  |  |  |  | 3.对开门
型材总长度 | 11.444 | 型材总重量 | 30.9166 | 型材单价 | 46.0815 | 型材总价 | 1424.68 | 2
外侧装饰面长 | 350.56 | 外侧装饰面积 | 4.01 | 喷涂单价 | 10 | 喷涂总价 | 40.1
内侧装饰面长 | 189.03 | 内侧装饰面积 | 2.16 | 喷涂单价 | 10 | 喷涂总价 | 21.6
型材名称 | 代号 | 横 | 竖 | 周长 | 数量 | 线重 | 重量 | 宽 | 高 | （宽）缩尺 | （高）缩尺 | 代号
内开门扇 | SDF2820 | 0 | 0 | 0 |  | 2.471 | 0 |  |  |  |  | 1.框-框
| 横: 0; 竖: 0; 周长: 0; 线重: 2.471; 重量: 0 |  |  | 2.框-中梃
| 横: 0; 竖: 0; 周长: 0; 线重: 2.471; 重量: 0 |  |  | 3.对开门
型材总长度 | 0 | 型材总重量 | 0 | 型材单价 | 46.0815 | 型材总价 | 0 | 0
外侧装饰面长 | 236.53 | 外侧装饰面积 | 0 | 喷涂单价 | 10 | 喷涂总价 | 0
内侧装饰面长 | 311.03 | 内侧装饰面积 | 0 | 喷涂单价 | 10 | 喷涂总价 | 0
型材名称 | 代号 | 横 | 横数量 | 竖 | 竖数量 | 线重 | 重量 | 宽 | 高 | （宽）缩尺 | （高）缩尺 | 代号
门中梃 | SDF2819 | 0 | 0 | 0 | 0 | 2.049 | 0 |  |  |  |  | 1.框-框
| 横: 0; 横数量: 0; 竖: 0; 线重: 2.049; 重量: 0 |  |  | 2.框-中梃
| 横: 0; 竖: 0; 线重: 2.049; 重量: 0 |  |  | 3.对开门
型材总长度 | 0 | 型材总重量 | 0 | 型材单价 | 46.0815 | 型材总价 | 0 | 0
外侧装饰面长 | 298.42 | 外侧装饰面积 | 0 | 喷涂单价 | 10 | 喷涂总价 | 0
内侧装饰面长 | 208.08 | 内侧装饰面积 | 0 | 喷涂单价 | 10 | 喷涂总价 | 0
型材名称 | 代号: 代号; 横: 竖; 竖数量: 竖数量; 线重: 线重; 重量: 重量
门假中梃 | 代号: SDF2811; 横: 2292; 竖数量: 1; 线重: 1.336; 重量: 3.062
[6 empty] | 1.336 | 0
型材总长度 | 2.292 | 型材总重量 | 3.3682 | 型材单价 | 46.0815 | 型材总价 | 155.21
外侧装饰面长 | 143.24 | 外侧装饰面积 | 0.33 | 喷涂单价 | 10 | 喷涂总价 | 3.3
内侧装饰面长 | 85.04 | 内侧装饰面积 | 0.19 | 喷涂单价 | 10 | 喷涂总价 | 1.9
型材名称 | 代号 | 横 | 竖 | 周长 | 数量 | 线重 | 重量
外开门扇压线 | SDL3484 | 415 | 2138 | 5.106 | 2 | 0.271 | 2.767
|  | -154 | -154 | -0.616 | 0 | 0.271 | 0
|  | -154 | -154 | -0.616 | 0 | 0.271 | 0
型材总长度 | 10.212 | 型材总重量 | 3.0437 | 型材单价 | 39.7815 | 型材总价 | 121.08
外侧装饰面长 | 186.72 | 外侧装饰面积 | 1.91 | 喷涂单价 | 10 | 喷涂总价 | 19.1
内侧装饰面长 | 0 | 内侧装饰面积 | 0 | 喷涂单价 | 10 | 喷涂总价 | 0
型材名称 | 代号 | 横 | 竖 | 周长 | 数量 | 线重 | 重量
内开门扇压线 | SDL3484 | -160 | -160 | -0.64 | 0 | 0.271 | 0
|  | -160 | -160 | -0.64 | 0 | 0.271 | 0
|  | -160 | -160 | -0.64 | 0 | 0.271 | 0
型材总长度 | 0 | 型材总重量 | 0 | 型材单价 | 39.7815 | 型材总价 | 0
外侧装饰面长 | 186.72 | 外侧装饰面积 | 0 | 喷涂单价 | 10 | 喷涂总价 | 0
内侧装饰面长 | 0 | 内侧装饰面积 | 0 | 喷涂单价 | 10 | 喷涂总价 | 0
型材名称 | 代号 | 横 | 竖 | 周长 | 数量 | 线重 | 重量 | 宽 | 高 | （宽）缩尺 | （高）缩尺 | 代号
门框固定压线 | SDL3483 | 0 | 0 | 0 | 0 | 0.224 | 0 |  |  |  |  | 1.框-框
| 横: 0; 竖: 0; 周长: 0; 线重: 0.224; 重量: 0 |  |  | 2.框-中梃
| 横: 0; 竖: 0; 周长: 0; 线重: 0.224; 重量: 0 |  |  | 3.中梃-中梃
|  | 0 | 0 | 0 | 0 | 0.224 | 0
|  | 0 | 0 | 0 |  | 0.224 | 0
|  | 0 | 0 | 0 |  | 0.224 | 0
型材总长度 | 0 | 型材总重量 | 0 | 型材单价 | 39.7815 | 型材总价 | 0
外侧装饰面长 | 181.72 | 外侧装饰面积 | 0 | 喷涂单价 | 10 | 喷涂总价 | 0
内侧装饰面长 |  | 内侧装饰面积 | 0 | 喷涂单价 | 10 | 喷涂总价 | 0 |  | 0
型材名称 | 代号 | 横 | 横数量 | 竖 | 竖数量 | 线重 | 重量
零拼 | 代号: SDL2468; 线重: 0.063; 重量: 0
[6 empty] | 0.063 | 0
[6 empty] | 0.063 | 0
型材总长度 | 0 | 型材总重量 | 0 | 型材单价 | 39.7815 | 型材总价 | 0
外侧装饰面长 | 105.66 | 外侧装饰面积 | 0 | 喷涂单价 | 10 | 喷涂总价 | 0
内侧装饰面长 | 125.66 | 内侧装饰面积 | 0 | 喷涂单价 | 10 | 喷涂总价 | 0
型材名称 | 代号 | 横 | 横数量 | 竖 | 竖数量 | 线重 | 重量
拼管 | 代号: SDF2841; 线重: 1.098; 重量: 0
[6 empty] | 1.098 | 0
[6 empty] | 1.098 | 0
型材总长度 | 0 | 型材总重量 | 0 | 型材单价 | 46.0815 | 型材总价 | 0
外侧装饰面长 | 105.66 | 外侧装饰面积 | 0 | 喷涂单价 | 10 | 喷涂总价 | 0
内侧装饰面长 | 125.66 | 内侧装饰面积 | 0 | 喷涂单价 | 10 | 喷涂总价 | 0
型材名称 | 代号 | 横 | 横数量 | 竖 | 竖数量 | 线重 | 重量
26拼 | 代号: SDF2842; 周长: 0; 数量: 1; 线重: 1.563; 重量: 0
[6 empty] | 1.563 | 0
[6 empty] | 1.563 | 0
型材总长度 | 0 | 型材总重量 | 0 | 型材单价 | 46.0815 | 型材总价 | 0
外侧装饰面长 | 105.66 | 外侧装饰面积 | 0 | 喷涂单价 | 10 | 喷涂总价 | 0
内侧装饰面长 | 125.66 | 内侧装饰面积 | 0 | 喷涂单价 | 10 | 喷涂总价 | 0
型材名称 | 代号 | 横 | 横数量 | 竖 | 竖数量 | 线重 | 重量
加强拼 | 代号: SDF2323; 线重: 1.732; 重量: 0
[6 empty] | 1.732 | 0
|  |  |  | 2370 |  | 1.732 | 0
型材总长度 | 0 | 型材总重量 | 0 | 型材单价 | 46.0815 | 型材总价 | 0
外侧装饰面长 | 105.66 | 外侧装饰面积 | 0 | 喷涂单价 | 10 | 喷涂总价 | 0
内侧装饰面长 | 125.66 | 内侧装饰面积 | 0 | 喷涂单价 | 10 | 喷涂总价 | 0
型材名称 | 代号: 代号; 横: 竖; 数量: 竖数量; 线重: 线重; 重量: 重量
90°转角管 | 代号: SDF2845; 线重: 1.796; 重量: 0
[6 empty] | 1.796 | 0
135°转角管 | 代号: SDF2844; 线重: 1.355
1.355
型材总长度 | 0 | 型材总重量 | 0 | 型材单价 | 46.0815 | 型材总价 | 0
外侧装饰面长 | 267.78 | 外侧装饰面积 | 0 | 喷涂单价 | 10 | 喷涂总价 | 0
内侧装饰面长 | 104.29 | 内侧装饰面积 | 0 | 喷涂单价 | 10 | 喷涂总价 | 0
白料名称 | 长度 | 单价 | 数量 | 白料名称 | 长度 | 单价 | 数量
窗框角码 （LJJP495) | 11.7 | 2.15 | 0 | 门框角码 （SDL3248) | 10.6 | 2.46 | 4
窗框角码 （LJJP496) | 21.7 | 1.72 | 0 |  | 20.6 | 3.11 | 4
内开窗扇内铝角码（LJJP497) | 27.7 | 2.68 | 0 | 内开门扇内铝角码(SDL3257) | 5.1 | 4.76 | 0
内开窗扇外铝角码（LJJP628) | 6.2 | 1.27 | 0 | 内开门扇外铝角码(SDL3258) | 26.6 | 3.85 | 0
外开窗扇内铝角码 （LJJP493) | 8.2 | 2.2 | 0 | 外开门扇内铝角码(SDL3258) | 24.4 | 4.29 | 8
外开窗扇外铝角码 （LJJP494) | 25.5 | 2.84 | 0 | 外开门扇外铝角码(SDL3250) | 7.1 | 4.5 | 8
转换料角码 （LJJP490) | 代号: 12.6; 横: 1.32; 竖: 0
转换料角码 （LJJP730) | 代号: 15.8; 横: 1.18; 竖: 0
窗中梃角码（SDL2879) | 21 | 2.81 | 0 | 悬窗传动杆 | 0 | 0.16 | 0
窗中梃角码（SDL3132) | 10.5 | 3.51 | 0 |  | 0 | 0.16 | 0
门中梃角码(SDL2248) | 30.6 | 2.81 | 0 | 平开传动杆 | 0 | 0.16 | 0
门中梃角码(SDL2249) | 30.6 | 3.51 | 0 |  | 0 | 0.16 | 0
铝角码汇总 | 代号: 92.6; 数量: 型材总重; 线重: 0; 重量: 0
名称 | 代号 | 线重 | 数量 | 长度 | 重量 | 单价 | 总价
批水铝 | C066 | 0.142 | 1 | 1220 | 0.19056 | 39.7815 | 7.5809
铝锭价格 | 22081.5 | 隔热型材总重 | 48.9511 | 隔热加工费 | 24 | 隔热总价 | 2255.74
26mm I条加工费 | 24000 | 普铝型材总重 | 3.2343 | 普铝加工费 | 17.6991 | 普铝总价 | 128.6609
26mm C条加工费 | 24000 | 白料小计 | 0 | 白料加工费 | #DIV/0! | 白料总价 | 0
26mm T条加工费 | 24000 | 外侧喷涂面积 |  | 喷涂价格 |  | 喷涂总价 | 0
普铝加工费 | 17700 | 内侧喷涂面积 |  | 喷涂价格 |  | 喷涂总价 | 0
白料加工费 | 2900 | 型材部分合计 | 52.1854 |  | 型材总价 |  | 2477.0009
玻璃名称 | 长度 | 宽度 | 面积 | 数量 | 单价 | 价格 | 备注
6单银Low-E+12A+6 | -90 | -90 | 0.0081 | 0 | 148 | 0 | 普中空、窗扇 (内开）
6单银Low-E+12A+6 | -90 | -90 | 0.0081 | 0 | 148 | 0 | 普中空、窗扇（内开）
6单银Low-E+12A+6 | -90 | -90 | 0.0081 | 0 | 148 | 0 | 普中空、窗扇（内开）
6单银Low-E+12A+6 | -90 | -90 | 0.0081 | 0 | 148 | 0 | 普中空、窗扇（内开）
6单银Low-E+12A+6 | -90 | -90 | 0.0081 | 0 | 148 | 0 | 普中空、窗扇（内开）
6单银Low-E+12A+6 | -122 | -122 | 0.014884 | 0 | 148 | 0 | 普中空、窗扇（外开）
6单银Low-E+12A+6 | -122 | -122 | 0.014884 | 0 | 148 | 0 | 普中空、窗扇（外开）
6单银Low-E+12A+6 | -122 | -122 | 0.014884 | 0 | 148 | 0 | 普中空、窗扇（外开）
开启扇玻璃（普） |  |  |  | 0 |  | 0 | 0
6单银Low-E+12A+6 | -90 | -90 | 0.0081 | 0 | 148 | 0 | 钢化中空、窗扇（内开）
6单银Low-E+12A+6 | -90 | -90 | 0.0081 | 0 | 148 | 0 | 钢化中空、窗扇（内开）
6单银Low-E+12A+6 | -90 | -90 | 0.0081 | 0 | 148 | 0 | 钢化中空、窗扇（内开）
6单银Low-E+12A+6 | -90 | -90 | 0.0081 | 0 | 148 | 0 | 钢化中空、窗扇（内开）
6单银Low-E+12A+6 | -90 | -90 | 0.0081 | 0 | 148 | 0 | 钢化中空、窗扇（内开）
6单银Low-E+12A+6 | -122 | -122 | 0.014884 | 0 | 148 | 0 | 钢化中空、窗扇（外开）
6单银Low-E+12A+6 | -122 | -122 | 0.014884 | 0 | 148 | 0 | 钢化中空、窗扇（外开）
6单银Low-E+12A+6 | -122 | -122 | 0.014884 | 0 | 148 | 0 | 钢化中空、窗扇（外开）
开启扇玻璃（钢） |  |  |  | 0 |  | 0 | 0
6单银Low-E+12A+6 | -12 | -12 | 0.000144 | 0 | 148 | 0 | 固定普中空
6单银Low-E+12A+6 | -12 | -12 | 0.000144 | 0 | 148 | 0 | 固定普中空
6单银Low-E+12A+6 | -12 | -12 | 0.000144 | 0 | 148 | 0 | 固定普中空
6单银Low-E+12A+6 | -12 | -12 | 0.000144 | 0 | 148 | 0 | 固定普中空
6单银Low-E+12A+6 | -12 | -12 | 0.000144 | 0 | 148 | 0 | 固定普中空
6单银Low-E+12A+6 | -12 | -12 | 0.000144 | 0 | 148 | 0 | 固定普中空
6单银Low-E+12A+6 | -12 | -12 | 0.000144 | 0 | 148 | 0 | 固定普中空
名称: 6单银Low-E+12A+6; 长度: 0; 单价: 0; 总价: 0 | 0
6单银Low-E+12A+6 | -12 | -12 | 0.000144 | 0 | 148 | 0 | 固定钢化中空
6单银Low-E+12A+6 | -12 | -12 | 0.000144 | 0 | 148 | 0 | 固定钢化中空
6单银Low-E+12A+6 | -12 | -12 | 0.000144 | 0 | 148 | 0 | 固定钢化中空
6单银Low-E+12A+6 | -12 | -12 | 0.000144 | 0 | 148 | 0 | 固定钢化中空
6单银Low-E+12A+6 | -12 | -12 | 0.000144 | 0 | 148 | 0 | 固定钢化中空
6单银Low-E+12A+6 | -12 | -12 | 0.000144 | 0 | 148 | 0 | 固定钢化中空
6单银Low-E+12A+6 | -12 | -12 | 0.000144 | 0 | 148 | 0 | 固定钢化中空
固定部分（钢） |  |  |  | 0 |  | 0 | 0
6单银Low-E+12A+6 | -12 | -12 | 0.000144 | 0 | 148 | 0 | 固定夹胶钢化中空
6单银Low-E+12A+6 | -12 | -12 | 0.000144 | 0 | 148 | 0 | 固定夹胶钢化中空
6单银Low-E+12A+6 | -12 | -12 | 0.000144 | 0 | 148 | 0 | 固定夹胶钢化中空
6单银Low-E+12A+6 | -12 | -12 | 0.000144 | 0 | 148 | 0 | 固定夹胶钢化中空
6单银Low-E+12A+6 | -12 | -12 | 0.000144 | 0 | 148 | 0 | 固定夹胶钢化中空
6单银Low-E+12A+6 | -12 | -12 | 0.000144 | 0 | 148 | 0 | 固定夹胶钢化中空
固定部分（夹胶钢化） |  |  |  | 0 |  | 0 | 0
6单银Low-E+12A+6 | 415 | 2138 | 0.88727 | 2 | 148 | 262.63 | 钢化中空、门扇
6单银Low-E+12A+6 | -154 | -154 | 0.023716 | 0 | 148 | 0 | 钢化中空、门扇
6单银Low-E+12A+6 | -154 | -154 | 0.023716 | 0 | 148 | 0 | 钢化中空、门扇
外开门扇玻璃（钢） |  |  |  | 2 |  | 262.63 | 1.77
6单银Low-E+12A+6 | -160 | -160 | 0.0256 | 0 | 148 | 0 | 钢化中空、门扇
6单银Low-E+12A+6 | -160 | -160 | 0.0256 | 0 | 148 | 0 | 钢化中空、门扇
6单银Low-E+12A+6 | -160 | -160 | 0.0256 | 0 | 148 | 0 | 钢化中空、门扇
内开门扇玻璃（钢） |  |  |  | 0 |  | 0 | 0
6单银Low-E+12A+6 | -12 | -12 | 0.000144 | 0 | 148 | 0 | 门钢化中空玻璃
6单银Low-E+12A+6 | -12 | -12 | 0.000144 | 0 | 148 | 0 | 门钢化中空玻璃 |  | .
6单银Low-E+12A+6 | -12 | -12 | 0.000144 | 0 | 148 | 0 | 门钢化中空玻璃
6单银Low-E+12A+6 | -12 | -12 | 0.000144 | 0 | 148 | 0 | 门钢化中空玻璃
6单银Low-E+12A+6 | -12 | -12 | 0.000144 | 0 | 148 | 0 | 门钢化中空玻璃
6单银Low-E+12A+6 | -12 | -12 | 0.000144 | 0 | 148 | 0 | 门钢化中空玻璃
门固定小计（钢） |  |  |  | 0 |  | 0 | 0
6单银Low-E+12A+6 | -12 | -12 | 0.000144 |  | 148 | 0 | 6mm钢化中空
6单银Low-E+12A+6 | -12 | -12 | 0.000144 |  | 148 | 0 | 6mm钢化中空
6单银Low-E+12A+6 | -12 | -12 | 0.000144 | 0 | 148 | 0 | 6mm钢化中空
6单银Low-E+12A+6 | -12 | -12 | 0.000144 | 0 | 148 | 0 | 6mm钢化中空
特殊玻璃 |  |  |  | 0 |  | 0 | 0
8单银Low-E+12Ar+8+12A+8mm |  |  | 0 |  | 312 | 0 | 8mm钢化中空
8单银Low-E+12Ar+8+12A+8mm |  |  | 0 |  | 312 | 0 | 8mm钢化中空
10单银Low-E+12Ar+10+12A+10mm |  |  | 0 |  | 395 | 0 | 8mm钢化中空
10单银Low-E+12Ar+10+12A+10mm |  |  | 0 |  | 395 | 0 | 8mm钢化中空
特殊玻璃 |  |  |  | 0 |  | 0 | 0
小计 | 普通玻璃 | 0 | 玻璃个数 | 0 | 玻璃总价 | 0 | 0
| 钢化玻璃 | 1.7745 | 钢化玻璃 | 2 | 玻璃总价 | 262.63 | 89.7144
五金件及附件 | 扇宽度 | 扇高度 | 数量 | 五金品牌 | 标配单价 | 价格 | 备注
内平开下悬窗五金 | 0 |  |  | 坚朗 | 153 | 0 | 扇宽650-1250 扇高1500-1800
0
内平开窗五金 |  |  |  | 坚朗 | 80 | 0 | 2点锁 扇宽400-850 扇高1400-1700
0
外平开窗五金 |  |  |  | 坚朗 | 88 | 0
0
外悬窗五金 | 0 |  |  | 坚朗 | 115 | 0
0
平开门五金件 | 单扇 |  |  | 坚朗 | 230 | 0
| 双扇 |  | 1 | 坚朗 | 335 | 335
五金小计 |  |  | 1 |  |  | 335
平开金刚纱窗 |  |  | 0 |  | 0 | 0 | s≤0.8㎡
隐形纱窗 |  |  | 0 |  | 118 | 0 | 玻璃纤维
纱门 | [5 empty] | 0 | 折叠纱门
纱窗、门小计 |  |  | 0 |  |  | 0
固定片 | 21 |  |  |  | 0.5 | 10.5 | 20*220*1.5 镀锌
射钉射弹 | 42 | 0 |  |  | 0.3 | 12.6 | 如选用尼龙胀栓0.2
包装纸保护膜 | 2.8914 |  |  |  | 5 | 14.46
包装四角 | [5 empty] | 0
玻璃贴膜+运费 | 1.7745 |  |  |  | 15 | 26.62
安装材料小计 | [5 empty] | 64.18
组角胶 | 12 |  |  |  | 1.9 | 22.8 | 铝角码一支打60个角，如果采用注胶角码，双组份胶一支打45个角，1.9元每个角。
内墙密封胶 | 7.5 |  | 4 | 8.52 | 2.13 | 15.98 | 内墙胶每支3.5米
外墙密封胶 | 7.5 |  | 3 | 8.52 | 2.84 | 21.3 | 外墙胶每支2.5米
发泡胶 | 7.5 |  | 6.5 | 23 | 3.5385 | 26.54 | 发泡带副框每支6.5米，无副框每支10米。如墙体和副框采用水泥砂浆，按每支10米计算。
室外侧玻璃胶（配垫条） | 10.21 | 1 | 10 | 8.52 | 0.852 | 8.7 | 每支10米，配垫条使用
室内侧玻璃胶（纯打胶） | 10.21 | 1 | 6 | 8.52 | 1.42 | 14.5 | 室外玻璃胶，每支6米
胶条用胶 | 0 | 1 | 10 | 8.52 | 0.852 | 0 | U型胶
名称: 胶类小计; 重量: 胶条单价; 单价: 109.82 | 阻燃胶条价格 | 代号
内开窗扇搭接胶条 | 0 | 1 |  |  | 1.3 | 0 | MFJT2182+MFJT2183 | 1.76 | MFJT2182+MFJT2656
内开窗扇鸭嘴胶条 | 0 | 1 |  |  | 6.89 | 0 | MFJT2732 | 12.25 | MFJT2869
外平窗扇搭接胶条 | 0 | 1 |  |  | 1.46 | 0 | MFJT2183+MFJT2708 | 1.76 | MFJT2183+MFJT2656
外平窗扇装饰胶条 | 0 | 1 |  |  | 3.27 | 0 | MFJT2706 | 3.27 | MFJT2706
内开门鸭嘴胶条 | 0 | 1 |  |  | 6.89 | 0 | MFJT2732 | 12.25 | MFJT2732
内开门搭接胶条 | 0 | 1 |  |  | 0 | 0 | MFJT2182+MFJT2183 | 0 | MFJT2182+MFJT2656
外开门搭接胶条 | 11.444 | 1 |  |  | 0 | 0 | MFJT2183+MFJT2708 | 0 | MFJT2183+MFJT2656
外平窗门装饰胶条 | 11.444 | 1 |  |  | 3.27 | 37.42 | MFJT2706 | 3.27 | MFJT2706
室外侧玻璃垫条（不可取消） | 10.21 | 1 |  |  | 1.25 | 12.7625 | MFJT2797 | 1.25 | MFJT2797
窗内开扇扇下侧等压胶条 | 0 | 1 |  |  | 0.41 | 0 | MFJT2302 | 0.41 | MFJT2302
压线胶条（不可取消） | 10.212 | 1 |  |  | 0.49 | 5.0039 | MFJT2462 | 0.49 | MFJT2462
固定部分防水胶条 | 0 | 1 |  |  | 5.36 | 0 | MFJT2713 | 9.55 | MFJT2927
室外安装玻璃胶条（MFJT2797） | 10.21 | 1 |  |  | 1.25 |  | 根据甲方要求选用 | 1.25 | 根据甲方要求选用
室内安装玻璃胶条（MFJT2911） | 10.21 | 1 |  |  | 1.63 |  | 根据甲方要求选用 | 1.63 | 根据甲方要求选用
胶条小计 | [5 empty] | 57.9457
框玻璃垫块DPCZ084 | 0 | 2 |  |  | 0.5 | 0 | 框下部用2个
扇玻璃垫块DPCZ048 | 2 | 4 |  |  | 0.63 | 5.04 | 扇对角用 2个/角
框玻璃垫块DPCZ084 | 0 | 0 |  |  | 0.5 | 0 | 门框大于2200时增加
扇玻璃垫块DPCZ048 | 2 | 4 |  |  | 0.63 | 5.04 | 门扇大于2200时增加
调整垫块DPCZ052\053（1mm、2mm) | 1 | 20 |  |  | 0.37 | 7.4
框玻璃垫块DPCZ065 | 0 | 0 |  |  | 0.49 | 0 | 框玻璃宽度大于900mm时增加
组角钢片 |  | 20 |  |  | 0.2 | 4 | LJJP443,LJJP682
中梃止水片 |  | 4 |  |  | 0.22 | 0.88 | FJFD753.754
中梃封堵 |  | 2 |  |  | 0.22 | 0.44 | FJFD467
中梃泡棉 |  | 2 |  |  | 1.37 | 2.74 | LCFJ189
排水盖 |  | 4 |  |  | 0.48 | 1.92 | FJPS017.018
自攻钉 |  | 41 |  |  | 0.05 | 2.05 | JGZG006
零星附件小计 | [5 empty] | 29.51
搭接胶条焊接胶角 |  | 16 |  |  | 1.26 | 20.16 | MFJT2618、2619
鸭嘴胶条焊接胶角 |  | 0 |  |  | 2 | 0 | MFJT2741
副框角码 |  |  |  |  | 1.6
隔热条填充物 |  | 20.916 |  |  | 4 | 83.66
框发泡PE | DPTC025 | 0 |  |  | 3.15 | 0
扇发泡PE | DPTC013 | 10.212 |  |  | 3.65 | 37.27
玻璃毛细管 |  | 2 |  |  | 6
型材拉弯费用 |  |  |  |  | 70 | 0
玻璃外置装饰条 |  | 2.6 |  |  | 180 | 468
防雷装置 |  | 1 |  |  | 9.6 | 9.6
雨虹防水砂浆（米） |  | 7.5 |  |  | 45 | 337.5
产品附件费用 |  | 2.9274 |  |  | 3 | 8.7822
特需增加之附件小计 | [5 empty] | 964.9722
五金及附件小计 | [5 empty] | 1561.4279
单方造价 | 代号 | 宽度 | 高度 | 面积 | 樘数 | 总面积 | 单樘总价
1505.58 | 附框内口尺寸 | 1230 | 2380 | 2.9274 | 1 | 2.9274 | 4407.4288
单方造价 | 副框用量 | 型材用量 | 喷涂用量 | 玻璃用量 | 五金用量 | 纱窗用量 | 其它附件
名称: 1505.58; 代号: 1 | [5 empty] | 综合单价明细表
工程名称：海南莫斯科动力大学一期2#~6#及8#楼铝合金门窗、阳台栏杆及穿孔铝板工程
名称: 主框尺寸结算; 线重: 五金数量 | [5 empty] | 项目名称 | 断桥铝合金外门- |  | WM1325 |  |  | 清单序号
名称: 1524.32; 代号: 1836.4938; 线重: 1 | [5 empty] | 项目特征 | 1、门框、扇型材材质：氟碳60系列断桥铝合金框，主型材主要受力部位基材截面最小实测壁厚不小于2.2mm，颜色以样板选定为准 2、玻璃品种、规格：6Low-E+12A+6中空钢化玻璃 3、按图纸及技术规范要求提供和供应一切五金及配件(备注品牌) |  |  |  |  | 单位： | 樘
[19 empty] | 单樘面积： | 3.185
[13 empty] | 序号 | 费用名称 | 材质、规格、型号及技术参数 | 单位 | 数量 | 单价 | 合价 | 备注 （品牌）
[13 empty] | 一 | 不含税材料费 |  |  |  |  | 4301.0607
[13 empty] | 1 | 氟碳喷涂断桥铝型材 |  | kg | 52.1854 | 47.4654 | 2477.0009
[13 empty] | 2 | 铝型材折弯费 |  | m | 0 | 70 | 0
[13 empty] | 3 | 6Low-E+12A+6中空钢化玻璃 |  | m2 | 1.7745 | 148 | 262.6319
名称: 65系列耐火窗材料费用表 | [5 empty] | 4 | 硅酮耐候密封胶 |  | 支 | 7.0986 | 8.52 | 60.48
项目名称 | 使用位置 | 用量 | 耐火时效 | 代号 |  | 单价 | 单樘总价 | [5 empty] | 5 | 三元乙丙密封胶条 |  | kg | 2.7593 | 21 | 57.9457
隔热条内腔钢条 | 1小时不使用 | 20.916 | 0.5小时 |  |  | 2.4 | [6 empty] | 6 | 外平开窗 |  | 套 |  |  | 0
角部连接件 | 工艺框和中挺用，测算底子框，扇，挺全用 | 12 | 1小时 |  |  | 0.5 | 6 | [5 empty] | 7 | 单开门 |  | 套 |  | 230 | 0
玻璃卡件 |  | 41 | 1小时 |  |  | 0.3 | 12.3 | [5 empty] | 8 | 对开门 |  | 套 | 1 | 335 | 335
硬质膨胀条（2*15） | 框、扇、中梃 | 18.624 | 1小时 | LCFJ140 |  | 2.81 | 52.3334 | [5 empty] | 9 | 其他材料 |  | 项 | 1 | 1108.0022 | 1108.0022
框防火膨胀条（210B) | 框 | 7.18 | 1小时 | LCFJ810+163 |  | 3.27 | 23.4786 | [5 empty] | 二 | 人工费 |  |  |  |  | 509.6
扇防火膨胀条（210B) | 扇 | 22.888 | 1小时 | LCFJ160 |  | 1.74 | 39.8251 | [5 empty] | 1 | 制作费 |  | m2 | 3.185 | 60 | 191.1
防火玻璃垫块 | DPCZ095 | 10 | 1小时 |  |  | 0.57 | 5.7 | [5 empty] | 2 | 安装费 |  | m2 | 3.185 | 100 | 318.5
其他附件风险费用 |  | 2.9274 | 1小时 |  |  | 20 | 58.548 | [5 empty] | 三 | 机械费 |  |  |  |  | 63.7
名称: 合计; 总价: 198.1852 | [5 empty] | 1 | 机械费 |  | m2 | 3.185 | 20 | 63.7
[13 empty] | 四 | 直接费合计（一+二+三） |  |  |  |  | 4874.3607
[13 empty] | 五 | 综合取费【（一+二+三）*综合费率】 |  | 20% |  |  | 974.8721
[13 empty] | 六 | 综合单价（四+五） |  |  |  |  | 5849.2329
[13 empty] | 七 | 每平米综合单价 （六÷单樘面积） |  |  |  |  | 1836.4938 | 清单综合单价
注：1、上述报价中，材料费用项由投标单位自行增补填报，且视为已包含完成该项目所需的一切材料； 2、综合取费包含管理费、利润、措施费、规费及不可预见费等； 3、以上报价为包干不含税综合单价，结算时综合单价不作调整。
Note on B116: 作者: 内开门线重2.280
Note on B123: 作者: 内开门线重2.280
Note on C181: 作者: 90°转角
Note on C195: 作者: 90°转角
Note on D202: 32: 已经包含了单个角码的损耗
Note on H202: 32: 已经包含了单个角码的损耗
Note on C291: 雨林木feng 钢化
Note on E291: 雨林木feng 钢化
Note on D343: 作者: 玻璃宽度大于900mm时 填 1

## WM2338
MS65F系列（注胶角码） |  | 24mm | 表面处理 | 静电粉末喷涂 |  |  | N0.1 | 副框线重速求表
代号 | 门窗尺寸 | 宽度 | 高度 | 面积 | 樘数 | 总面积 |  | 宽度:mm | 高度:mm | 壁厚:mm | 线重
WM2338 | 洞口尺寸 | 2300 | 3800 | 8.17 | 1 | 8.17 |  | 40 | 20 | 1.5 | 1.334
| 附框内口尺寸 | 2230 | 3730 | 8.3179 | 1 | 8.3179 |  | 40 | 20 | 2 | 1.747
| 主框尺寸 | 2220 | 3720 | 8.2584 | 1 | 8.2584 |  | 40 | 20 | 2 | 1.747
钢副框（热） | 宽度 | 宽数量 | 高度 | 高数量 | 线重 | 单价 | 总价 | 80 | 40 | 2 | 3.619
40*20*2.0 | 2270 | 2 | 3770 | 2 | 1.747 | 7.5 | 174.11 | 40 | 20 | 1.4 | 0.434
40*20*2.0 |  |  |  |  | 1.747 | 7.5 | 0 |  |  |  | 0
80*40*2 |  |  |  |  | 3.619 | 7.5 | 0 |  |  |  | 0
50*50*2.0 |  |  |  |  | 2.995 | 7.5 | 0 |  |  |  | 0
副框平米用量 | 2.8415 | （Kg/m2) | 21.3109 | （元/m2) |  | 23.21 | 174.11
型材名称 | 代号 | 横 | 竖 | 周长 | 数量 | 线重 | 重量
平开窗框 | SDF2894 | 2220 | 1150 | 6.74 | 1 | 1.47 | 14.862
|  |  |  | 0 |  | 1.47 | 0
|  |  |  | 0 |  | 1.47 | 0
|  |  |  | 0 |  | 1.47 | 0
|  |  |  | 0 |  | 1.47 | 0
|  |  |  | 0 |  | 1.47 | 0
|  |  |  | 0 |  | 1.47 | 0
|  |  |  | 0 |  | 1.47 | 0
型材总长度 | 6.74 | 型材总重量 | 16.3482 | 型材单价 | 46.0815 | 型材总价 | 753.35 | 1
外侧装饰面长 | 207.36 | 外侧装饰面积 | 1.4 | 喷涂单价 | 10 | 喷涂总价 | 14
内侧装饰面长 | 169.96 | 内侧装饰面积 | 1.15 | 喷涂单价 | 10 | 喷涂总价 | 11.5
型材名称 | 代号 | 横 | 竖 | 周长 | 数量 | 线重 | 重量 | 宽 | 高 | 宽缩尺 | 高缩尺 | 代号
内平开窗扇 | 代号: SDF2885; 横: 0; 竖: 0; 周长: 0; 线重: 1.62; 重量: 0; 代号: 1.框-框 | 普通扇
| 横: 0; 竖: 0; 周长: 0; 线重: 1.62; 重量: 0; 代号: 2.框-中梃 | 钢化扇
| 横: 0; 竖: 0; 周长: 0; 线重: 1.62; 重量: 0; 代号: 3.中梃-中梃 | 钢化扇
|  | 0 | 0 | 0 |  | 1.62 | 0
|  | 0 | 0 | 0 |  | 1.62 | 0
型材总长度 | 0 | 型材总重量 | 0 | 型材单价 | 46.0815 | 型材总价 | 0 | 0
外侧装饰面长 | 代号: 183.32; 横: 外侧装饰面积; 竖: 0; 周长: 喷涂单价; 数量: 10; 线重: 喷涂总价; 重量: 0
内侧装饰面长 | 代号: 257.82; 横: 内侧装饰面积; 竖: 0; 周长: 喷涂单价; 数量: 10; 线重: 喷涂总价; 重量: 0
型材名称 | 代号 | 横 | 竖 | 周长 | 数量 | 线重 | 重量 | 宽 | 高 | （宽）缩尺 | （高）缩尺 | 代号
外平开窗扇 | SDF2806 | 0 | 0 | 0 |  | 1.814 | 0 |  |  |  |  | 1.框-框
| 横: 0; 竖: 0; 周长: 0; 线重: 1.814; 重量: 0 |  |  | 2.框-中梃
| 横: 0; 竖: 0; 周长: 0; 线重: 1.814; 重量: 0 |  |  | 3.中梃-中梃
型材总长度 | 0 | 型材总重量 | 0 | 型材单价 | 46.0815 | 型材总价 | 0 | 0 |  |  |  | 11.转.框-框
外侧装饰面长 | 320.14 | 外侧装饰面积 | 0 | 喷涂单价 | 10 | 喷涂总价 | 0 |  |  |  |  | 12.转.框-中梃
内侧装饰面长 | 156.99 | 内侧装饰面积 | 0 | 喷涂单价 | 10 | 喷涂总价 | 0 |  |  |  |  | 13.转.中梃-中梃
型材名称 | 代号 | 横 | 竖 | 周长 | 数量 | 线重 | 重量 | 宽 | 高 | （宽）缩尺 | （高）缩尺 | 代号
转换料 | SDF3162 (扇转换） | 0 | 0 | 0 |  | 1.26 | 0 |  |  |  |  | 1.框-框
| 横: 0; 竖: 0; 周长: 0; 线重: 1.26; 重量: 0 |  |  | 2.框-中梃
| 横: 0; 竖: 0; 周长: 0; 线重: 1.26; 重量: 0 |  |  | 3.中梃-中梃
| SDF3162 (固定转换） | 0 | 0 | 0 |  | 1.26 | 0 |  |  |  |  | 1.框-框
| 横: 0; 竖: 0; 周长: 0; 线重: 1.26; 重量: 0 |  |  | 2.框-中梃
| 横: 0; 竖: 0; 周长: 0; 线重: 1.26; 重量: 0 |  |  | 3.中梃-中梃
型材总长度 | 0 | 型材总重量 | 0 | 型材单价 | 46.0815 | 型材总价 | 0 | 0
外侧装饰面长 | 132.48 | 外侧装饰面积 | 0 | 喷涂单价 | 10 | 喷涂总价 | 0
内侧装饰面长 | 202.06 | 内侧装饰面积 | 0 | 喷涂单价 | 10 | 喷涂总价 | 0
型材名称 | 代号 | 横 | 横数量 | 竖 | 竖数量 | 线重 | 重量 | 宽 | 高 | （宽）缩尺 | （高）缩尺 | 代号
窗中梃 | 代号: SDF3160; 横: 0; 竖: 0; 线重: 1.638; 重量: 0 |  |  | 1.框-框
| 横: 0; 竖: 0; 线重: 1.638; 重量: 0 |  |  | 2.框-中梃
| 横: 0; 竖: 0; 线重: 1.638; 重量: 0 |  |  | 3.中梃-中梃
|  | 0 |  | 0 |  | 1.638 | 0
型材总长度 | 0 | 型材总重量 | 0 | 型材单价 | 46.0815 | 型材总价 | 0 | 0
外侧装饰面长 | 265.53 | 外侧装饰面积 | 0 | 喷涂单价 | 10 | 喷涂总价 | 0
内侧装饰面长 | 173.62 | 内侧装饰面积 | 0 | 喷涂单价 | 10 | 喷涂总价 | 0
型材名称 | 代号: 代号; 横: 竖/横; 竖数量: 竖/横数量; 线重: 线重; 重量: 重量
加强中梃 | 代号: SDF2808; 线重: 1.934; 重量: 0
[6 empty] | 1.934 | 0
| SDF2809 |  |  |  |  | 2.313 | 0
[6 empty] | 2.313 | 0
型材总长度 | 0 | 型材总重量 | 0 | 型材单价 | 46.0815 | 型材总价 | 0 | 0
外侧装饰面长 | 337.92 | 外侧装饰面积 | 0 | 喷涂单价 | 10 | 喷涂总价 | 0
内侧装饰面长 | 175.93 | 内侧装饰面积 | 0 | 喷涂单价 | 10 | 喷涂总价 | 0
型材名称 | 代号 | 横 | 竖 | 周长 | 数量 | 线重 | 重量 | 宽 | 高 | 宽缩尺 | 高缩尺 | 代号
固定压线 | 普（SDL2280） | 2148 | 1078 | 6.452 | 1 | 0.224 | 2.1675 | 2220 | 1150 | 1 | 1 | 1.框-框
|  | 0 | 0 | 0 |  | 0.224 | 0 |  |  |  |  | 2.框-中梃
|  | 0 | 0 | 0 |  | 0.224 | 0 |  |  |  |  | 3.中梃-中梃
|  | 0 | 0 | 0 |  | 0.224 | 0 |  |  |  |  | 11.转.框-框
|  | 0 | 0 | 0 |  | 0.224 | 0 |  |  |  |  | 12.转.框-中梃
|  | 0 | 0 | 0 |  | 0.224 | 0 |  |  |  |  | 13.转.中梃-中梃
|  | 0 | 0 | 0 |  | 0.224 | 0
| 钢（SDL2280） | 0 | 0 | 0 |  | 0.224 | 0 |  |  |  |  | g钢化固定
|  | 0 | 0 | 0 |  | 0.224 | 0 |  |  |  |  | g钢化固定
|  | 0 | 0 | 0 |  | 0.224 | 0 |  |  |  |  | g钢化固定
|  | 0 | 0 | 0 |  | 0.224 | 0 |  |  |  |  | g钢化固定
|  | 0 | 0 | 0 |  | 0.224 | 0 |  |  |  |  | g钢化固定
|  | 0 | 0 | 0 |  | 0.224 | 0 |  |  |  |  | g钢化固定
|  | 0 | 0 | 0 |  | 0.224 | 0 |  |  |  |  | 超大钢化固定6mm
| 夹胶钢（SDL2280） | 0 | 0 | 0 |  | 0.224 | 0
|  | 0 | 0 | 0 |  | 0.224 | 0
|  | 0 | 0 | 0 |  | 0.224 | 0
|  | 0 | 0 | 0 |  | 0.224 | 0
|  | 0 | 0 | 0 |  | 0.224 | 0
|  | 0 | 0 | 0 |  | 0.224 | 0
型材总长度 | 代号: 6.452; 横: 型材总重量; 竖: 2.3843; 周长: 型材单价; 数量: 39.7815; 线重: 型材总价; 重量: 94.85
外侧装饰面长 | 代号: 181.72; 横: 外侧装饰面积; 竖: 1.17; 周长: 喷涂单价; 数量: 10; 线重: 喷涂总价; 重量: 11.7
内侧装饰面长 | 横: 内侧装饰面积; 竖: 0; 周长: 喷涂单价; 数量: 10; 线重: 喷涂总价; 重量: 0
型材名称 | 代号: 代号; 横: 横; 竖: 竖; 周长: 周长; 数量: 数量; 线重: 线重; 重量: 重量
内开窗扇压线 | 代号: SDL2281; 横: -90; 竖: -90; 周长: -0.36; 数量: 0; 线重: 0.271; 重量: 0
|  | -90 | -90 | -0.36 | 0 | 0.271 | 0
|  | -90 | -90 | -0.36 | 0 | 0.271 | 0
|  | -90 | -90 | -0.36 | 0 | 0.271 | 0
|  | -90 | -90 | -0.36 | 0 | 0.271 | 0
型材总长度 | 代号: 0; 横: 型材总重量; 竖: 0; 周长: 型材单价; 数量: 39.7815; 线重: 型材总价; 重量: 0
外侧装饰面长 | 代号: 186.72; 横: 外侧装饰面积; 竖: 0; 周长: 喷涂单价; 数量: 10; 线重: 喷涂总价; 重量: 0
内侧装饰面长 | 代号: 0; 横: 内侧装饰面积; 竖: 0; 周长: 喷涂单价; 数量: 10; 线重: 喷涂总价; 重量: 0
型材名称 | 代号: 代号; 横: 横; 竖: 竖; 周长: 周长; 数量: 数量; 线重: 线重; 重量: 重量
外开窗扇压线 | 代号: SDL2281; 横: -122; 竖: -122; 周长: -0.488; 数量: 0; 线重: 0.271; 重量: 0
|  | -122 | -122 | -0.488 | 0 | 0.271 | 0
|  | -122 | -122 | -0.488 | 0 | 0.271 | 0
型材总长度 | 代号: 0; 横: 型材总重量; 竖: 0; 周长: 型材单价; 数量: 39.7815; 线重: 型材总价; 重量: 0
外侧装饰面长 | 代号: 186.72; 横: 外侧装饰面积; 竖: 0; 周长: 喷涂单价; 数量: 10; 线重: 喷涂总价; 重量: 0
内侧装饰面长 | 代号: 0; 横: 内侧装饰面积; 竖: 0; 周长: 喷涂单价; 数量: 10; 线重: 喷涂总价; 重量: 0
型材名称 | 代号: 代号; 横: 横; 竖: 竖; 周长: 周长; 数量: 数量; 线重: 线重; 重量: 重量
平开门框 | 代号: SDF2818; 横: 2220; 竖: 2570; 周长: 9.58; 数量: 1; 线重: 1.857; 重量: 17.79
|  |  |  | 0 |  | 1.857 | 0
|  |  |  | 0 |  | 1.857 | 0
|  |  |  | 0 |  | 1.857 | 0
型材总长度 | 9.58 | 型材总重量 | 19.569 | 型材单价 | 46.0815 | 型材总价 | 901.77 | 1
外侧装饰面长 | 代号: 241.03; 横: 外侧装饰面积; 竖: 2.31; 周长: 喷涂单价; 数量: 10; 线重: 喷涂总价; 重量: 23.1
内侧装饰面长 | 代号: 204.38; 横: 内侧装饰面积; 竖: 1.96; 周长: 喷涂单价; 数量: 10; 线重: 喷涂总价; 重量: 19.6
型材名称 | 代号 | 横 | 竖 | 周长 | 数量 | 线重 | 重量 | 宽 | 高 | （宽）缩尺 | （高）缩尺 | 代号
外开门扇 | SDF2821 | 1069 | 2492 | 7.122 | 2 | 2.456 | 34.983 | 1110 | 2570 | 3 | 1 | 1.框-框
|  | 0 | 0 | 0 | 0 | 2.456 | 0 |  |  |  |  | 2.框-中梃
|  | 0 | 0 | 0 | 0 | 2.456 | 0 |  |  |  |  | 3.对开门
型材总长度 | 14.244 | 型材总重量 | 38.4813 | 型材单价 | 46.0815 | 型材总价 | 1773.28 | 2
外侧装饰面长 | 350.56 | 外侧装饰面积 | 4.99 | 喷涂单价 | 10 | 喷涂总价 | 49.9
内侧装饰面长 | 189.03 | 内侧装饰面积 | 2.69 | 喷涂单价 | 10 | 喷涂总价 | 26.9
型材名称 | 代号 | 横 | 竖 | 周长 | 数量 | 线重 | 重量 | 宽 | 高 | （宽）缩尺 | （高）缩尺 | 代号
内开门扇 | SDF2820 | 0 | 0 | 0 |  | 2.471 | 0 |  |  |  |  | 1.框-框
| 横: 0; 竖: 0; 周长: 0; 线重: 2.471; 重量: 0 |  |  | 2.框-中梃
| 横: 0; 竖: 0; 周长: 0; 线重: 2.471; 重量: 0 |  |  | 3.对开门
型材总长度 | 0 | 型材总重量 | 0 | 型材单价 | 46.0815 | 型材总价 | 0 | 0
外侧装饰面长 | 236.53 | 外侧装饰面积 | 0 | 喷涂单价 | 10 | 喷涂总价 | 0
内侧装饰面长 | 311.03 | 内侧装饰面积 | 0 | 喷涂单价 | 10 | 喷涂总价 | 0
型材名称 | 代号 | 横 | 横数量 | 竖 | 竖数量 | 线重 | 重量 | 宽 | 高 | （宽）缩尺 | （高）缩尺 | 代号
门中梃 | SDF2819 | 0 | 0 | 0 | 0 | 2.049 | 0 |  |  |  |  | 1.框-框
| 横: 0; 横数量: 0; 竖: 0; 线重: 2.049; 重量: 0 |  |  | 2.框-中梃
| 横: 0; 竖: 0; 线重: 2.049; 重量: 0 |  |  | 3.对开门
型材总长度 | 0 | 型材总重量 | 0 | 型材单价 | 46.0815 | 型材总价 | 0 | 0
外侧装饰面长 | 298.42 | 外侧装饰面积 | 0 | 喷涂单价 | 10 | 喷涂总价 | 0
内侧装饰面长 | 208.08 | 内侧装饰面积 | 0 | 喷涂单价 | 10 | 喷涂总价 | 0
型材名称 | 代号: 代号; 横: 竖; 竖数量: 竖数量; 线重: 线重; 重量: 重量
门假中梃 | 代号: SDF2811; 横: 2492; 竖数量: 1; 线重: 1.336; 重量: 3.329
[6 empty] | 1.336 | 0
型材总长度 | 2.492 | 型材总重量 | 3.6619 | 型材单价 | 46.0815 | 型材总价 | 168.75
外侧装饰面长 | 143.24 | 外侧装饰面积 | 0.36 | 喷涂单价 | 10 | 喷涂总价 | 3.6
内侧装饰面长 | 85.04 | 内侧装饰面积 | 0.21 | 喷涂单价 | 10 | 喷涂总价 | 2.1
型材名称 | 代号 | 横 | 竖 | 周长 | 数量 | 线重 | 重量
外开门扇压线 | SDL3484 | 915 | 2338 | 6.506 | 2 | 0.271 | 3.526
|  | -154 | -154 | -0.616 | 0 | 0.271 | 0
|  | -154 | -154 | -0.616 | 0 | 0.271 | 0
型材总长度 | 13.012 | 型材总重量 | 3.8786 | 型材单价 | 39.7815 | 型材总价 | 154.3
外侧装饰面长 | 186.72 | 外侧装饰面积 | 2.43 | 喷涂单价 | 10 | 喷涂总价 | 24.3
内侧装饰面长 | 0 | 内侧装饰面积 | 0 | 喷涂单价 | 10 | 喷涂总价 | 0
型材名称 | 代号 | 横 | 竖 | 周长 | 数量 | 线重 | 重量
内开门扇压线 | SDL3484 | -160 | -160 | -0.64 | 0 | 0.271 | 0
|  | -160 | -160 | -0.64 | 0 | 0.271 | 0
|  | -160 | -160 | -0.64 | 0 | 0.271 | 0
型材总长度 | 0 | 型材总重量 | 0 | 型材单价 | 39.7815 | 型材总价 | 0
外侧装饰面长 | 186.72 | 外侧装饰面积 | 0 | 喷涂单价 | 10 | 喷涂总价 | 0
内侧装饰面长 | 0 | 内侧装饰面积 | 0 | 喷涂单价 | 10 | 喷涂总价 | 0
型材名称 | 代号 | 横 | 竖 | 周长 | 数量 | 线重 | 重量 | 宽 | 高 | （宽）缩尺 | （高）缩尺 | 代号
门框固定压线 | SDL3483 | 0 | 0 | 0 | 0 | 0.224 | 0 |  |  |  |  | 1.框-框
| 横: 0; 竖: 0; 周长: 0; 线重: 0.224; 重量: 0 |  |  | 2.框-中梃
| 横: 0; 竖: 0; 周长: 0; 线重: 0.224; 重量: 0 |  |  | 3.中梃-中梃
|  | 0 | 0 | 0 | 0 | 0.224 | 0
|  | 0 | 0 | 0 |  | 0.224 | 0
|  | 0 | 0 | 0 |  | 0.224 | 0
型材总长度 | 0 | 型材总重量 | 0 | 型材单价 | 39.7815 | 型材总价 | 0
外侧装饰面长 | 181.72 | 外侧装饰面积 | 0 | 喷涂单价 | 10 | 喷涂总价 | 0
内侧装饰面长 |  | 内侧装饰面积 | 0 | 喷涂单价 | 10 | 喷涂总价 | 0 |  | 0
型材名称 | 代号 | 横 | 横数量 | 竖 | 竖数量 | 线重 | 重量
零拼 | 代号: SDL2468; 线重: 0.063; 重量: 0
[6 empty] | 0.063 | 0
[6 empty] | 0.063 | 0
型材总长度 | 0 | 型材总重量 | 0 | 型材单价 | 39.7815 | 型材总价 | 0
外侧装饰面长 | 105.66 | 外侧装饰面积 | 0 | 喷涂单价 | 10 | 喷涂总价 | 0
内侧装饰面长 | 125.66 | 内侧装饰面积 | 0 | 喷涂单价 | 10 | 喷涂总价 | 0
型材名称 | 代号 | 横 | 横数量 | 竖 | 竖数量 | 线重 | 重量
拼管 | 代号: SDF2841; 横: 2220; 线重: 1.098; 重量: 0
[6 empty] | 1.098 | 0
[6 empty] | 1.098 | 0
型材总长度 | 0 | 型材总重量 | 0 | 型材单价 | 46.0815 | 型材总价 | 0
外侧装饰面长 | 105.66 | 外侧装饰面积 | 0 | 喷涂单价 | 10 | 喷涂总价 | 0
内侧装饰面长 | 125.66 | 内侧装饰面积 | 0 | 喷涂单价 | 10 | 喷涂总价 | 0
型材名称 | 代号 | 横 | 横数量 | 竖 | 竖数量 | 线重 | 重量
26拼 | SDF2842 | 2220 | 1 | 1150 |  | 1.563 | 3.47
[6 empty] | 1.563 | 0
[6 empty] | 1.563 | 0
型材总长度 | 2.22 | 型材总重量 | 3.817 | 型材单价 | 46.0815 | 型材总价 | 175.89
外侧装饰面长 | 105.66 | 外侧装饰面积 | 0.23 | 喷涂单价 | 10 | 喷涂总价 | 2.3
内侧装饰面长 | 125.66 | 内侧装饰面积 | 0.28 | 喷涂单价 | 10 | 喷涂总价 | 2.8
型材名称 | 代号 | 横 | 横数量 | 竖 | 竖数量 | 线重 | 重量
加强拼 | 代号: SDF2323; 线重: 1.732; 重量: 0
[6 empty] | 1.732 | 0
|  |  |  | 3720 |  | 1.732 | 0
型材总长度 | 0 | 型材总重量 | 0 | 型材单价 | 46.0815 | 型材总价 | 0
外侧装饰面长 | 105.66 | 外侧装饰面积 | 0 | 喷涂单价 | 10 | 喷涂总价 | 0
内侧装饰面长 | 125.66 | 内侧装饰面积 | 0 | 喷涂单价 | 10 | 喷涂总价 | 0
型材名称 | 代号: 代号; 横: 竖; 数量: 竖数量; 线重: 线重; 重量: 重量
90°转角管 | 代号: SDF2845; 线重: 1.796; 重量: 0
[6 empty] | 1.796 | 0
135°转角管 | 代号: SDF2844; 线重: 1.355
1.355
型材总长度 | 0 | 型材总重量 | 0 | 型材单价 | 46.0815 | 型材总价 | 0
外侧装饰面长 | 267.78 | 外侧装饰面积 | 0 | 喷涂单价 | 10 | 喷涂总价 | 0
内侧装饰面长 | 104.29 | 内侧装饰面积 | 0 | 喷涂单价 | 10 | 喷涂总价 | 0
白料名称 | 长度 | 单价 | 数量 | 白料名称 | 长度 | 单价 | 数量
窗框角码 （LJJP495) | 11.7 | 2.15 | 4 | 门框角码 （SDL3248) | 10.6 | 2.46 | 4
窗框角码 （LJJP496) | 21.7 | 1.72 | 4 |  | 20.6 | 3.11 | 4
内开窗扇内铝角码（LJJP497) | 27.7 | 2.68 | 0 | 内开门扇内铝角码(SDL3257) | 5.1 | 4.76 | 0
内开窗扇外铝角码（LJJP628) | 6.2 | 1.27 | 0 | 内开门扇外铝角码(SDL3258) | 26.6 | 3.85 | 0
外开窗扇内铝角码 （LJJP493) | 8.2 | 2.2 | 0 | 外开门扇内铝角码(SDL3258) | 24.4 | 4.29 | 8
外开窗扇外铝角码 （LJJP494) | 25.5 | 2.84 | 0 | 外开门扇外铝角码(SDL3250) | 7.1 | 4.5 | 8
转换料角码 （LJJP490) | 代号: 12.6; 横: 1.32; 竖: 0
转换料角码 （LJJP730) | 代号: 15.8; 横: 1.18; 竖: 0
窗中梃角码（SDL2879) | 21 | 2.81 | 0 | 悬窗传动杆 | 0 | 0.16 | 0
窗中梃角码（SDL3132) | 10.5 | 3.51 | 0 |  | 0 | 0.16 | 0
门中梃角码(SDL2248) | 30.6 | 2.81 | 0 | 平开传动杆 | 0 | 0.16 | 0
门中梃角码(SDL2249) | 30.6 | 3.51 | 0 |  | 0 | 0.16 | 0
铝角码汇总 | 代号: 108.08; 数量: 型材总重; 线重: 0; 重量: 0
名称 | 代号 | 线重 | 数量 | 长度 | 重量 | 单价 | 总价
批水铝 | C066 | 0.142 | 1 | 2220 | 0.34676 | 39.7815 | 13.7948
铝锭价格 | 22081.5 | 隔热型材总重 | 81.8774 | 隔热加工费 | 24.0001 | 隔热总价 | 3773.04
26mm I条加工费 | 24000 | 普铝型材总重 | 6.6096 | 普铝加工费 | 17.7007 | 普铝总价 | 262.9448
26mm C条加工费 | 24000 | 白料小计 | 0 | 白料加工费 | #DIV/0! | 白料总价 | 0
26mm T条加工费 | 24000 | 外侧喷涂面积 |  | 喷涂价格 |  | 喷涂总价 | 0
普铝加工费 | 17700 | 内侧喷涂面积 |  | 喷涂价格 |  | 喷涂总价 | 0
白料加工费 | 2900 | 型材部分合计 | 88.487 |  | 型材总价 |  | 4144.0648
玻璃名称 | 长度 | 宽度 | 面积 | 数量 | 单价 | 价格 | 备注
6单银Low-E+12A+6 | -90 | -90 | 0.0081 | 0 | 148 | 0 | 普中空、窗扇 (内开）
6单银Low-E+12A+6 | -90 | -90 | 0.0081 | 0 | 148 | 0 | 普中空、窗扇（内开）
6单银Low-E+12A+6 | -90 | -90 | 0.0081 | 0 | 148 | 0 | 普中空、窗扇（内开）
6单银Low-E+12A+6 | -90 | -90 | 0.0081 | 0 | 148 | 0 | 普中空、窗扇（内开）
6单银Low-E+12A+6 | -90 | -90 | 0.0081 | 0 | 148 | 0 | 普中空、窗扇（内开）
6单银Low-E+12A+6 | -122 | -122 | 0.014884 | 0 | 148 | 0 | 普中空、窗扇（外开）
6单银Low-E+12A+6 | -122 | -122 | 0.014884 | 0 | 148 | 0 | 普中空、窗扇（外开）
6单银Low-E+12A+6 | -122 | -122 | 0.014884 | 0 | 148 | 0 | 普中空、窗扇（外开）
开启扇玻璃（普） |  |  |  | 0 |  | 0 | 0
6单银Low-E+12A+6 | -90 | -90 | 0.0081 | 0 | 148 | 0 | 钢化中空、窗扇（内开）
6单银Low-E+12A+6 | -90 | -90 | 0.0081 | 0 | 148 | 0 | 钢化中空、窗扇（内开）
6单银Low-E+12A+6 | -90 | -90 | 0.0081 | 0 | 148 | 0 | 钢化中空、窗扇（内开）
6单银Low-E+12A+6 | -90 | -90 | 0.0081 | 0 | 148 | 0 | 钢化中空、窗扇（内开）
6单银Low-E+12A+6 | -90 | -90 | 0.0081 | 0 | 148 | 0 | 钢化中空、窗扇（内开）
6单银Low-E+12A+6 | -122 | -122 | 0.014884 | 0 | 148 | 0 | 钢化中空、窗扇（外开）
6单银Low-E+12A+6 | -122 | -122 | 0.014884 | 0 | 148 | 0 | 钢化中空、窗扇（外开）
6单银Low-E+12A+6 | -122 | -122 | 0.014884 | 0 | 148 | 0 | 钢化中空、窗扇（外开）
开启扇玻璃（钢） |  |  |  | 0 |  | 0 | 0
6单银Low-E+12A+6 | 2136 | 1066 | 2.277 | 1 | 148 | 336.99 | 固定普中空
6单银Low-E+12A+6 | -12 | -12 | 0.000144 | 0 | 148 | 0 | 固定普中空
6单银Low-E+12A+6 | -12 | -12 | 0.000144 | 0 | 148 | 0 | 固定普中空
6单银Low-E+12A+6 | -12 | -12 | 0.000144 | 0 | 148 | 0 | 固定普中空
6单银Low-E+12A+6 | -12 | -12 | 0.000144 | 0 | 148 | 0 | 固定普中空
6单银Low-E+12A+6 | -12 | -12 | 0.000144 | 0 | 148 | 0 | 固定普中空
6单银Low-E+12A+6 | -12 | -12 | 0.000144 | 0 | 148 | 0 | 固定普中空
名称: 6单银Low-E+12A+6; 长度: 1; 单价: 336.99; 总价: 2.28 | 0
6单银Low-E+12A+6 | -12 | -12 | 0.000144 | 0 | 148 | 0 | 固定钢化中空
6单银Low-E+12A+6 | -12 | -12 | 0.000144 | 0 | 148 | 0 | 固定钢化中空
6单银Low-E+12A+6 | -12 | -12 | 0.000144 | 0 | 148 | 0 | 固定钢化中空
6单银Low-E+12A+6 | -12 | -12 | 0.000144 | 0 | 148 | 0 | 固定钢化中空
6单银Low-E+12A+6 | -12 | -12 | 0.000144 | 0 | 148 | 0 | 固定钢化中空
6单银Low-E+12A+6 | -12 | -12 | 0.000144 | 0 | 148 | 0 | 固定钢化中空
6单银Low-E+12A+6 | -12 | -12 | 0.000144 | 0 | 148 | 0 | 固定钢化中空
固定部分（钢） |  |  |  | 0 |  | 0 | 0
6单银Low-E+12A+6 | -12 | -12 | 0.000144 | 0 | 148 | 0 | 固定夹胶钢化中空
6单银Low-E+12A+6 | -12 | -12 | 0.000144 | 0 | 148 | 0 | 固定夹胶钢化中空
6单银Low-E+12A+6 | -12 | -12 | 0.000144 | 0 | 148 | 0 | 固定夹胶钢化中空
6单银Low-E+12A+6 | -12 | -12 | 0.000144 | 0 | 148 | 0 | 固定夹胶钢化中空
6单银Low-E+12A+6 | -12 | -12 | 0.000144 | 0 | 148 | 0 | 固定夹胶钢化中空
6单银Low-E+12A+6 | -12 | -12 | 0.000144 | 0 | 148 | 0 | 固定夹胶钢化中空
固定部分（夹胶钢化） |  |  |  | 0 |  | 0 | 0
6单银Low-E+12A+6 | 915 | 2338 | 2.1393 | 2 | 148 | 633.22 | 钢化中空、门扇
6单银Low-E+12A+6 | -154 | -154 | 0.023716 | 0 | 148 | 0 | 钢化中空、门扇
6单银Low-E+12A+6 | -154 | -154 | 0.023716 | 0 | 148 | 0 | 钢化中空、门扇
外开门扇玻璃（钢） |  |  |  | 2 |  | 633.22 | 4.28
6单银Low-E+12A+6 | -160 | -160 | 0.0256 | 0 | 148 | 0 | 钢化中空、门扇
6单银Low-E+12A+6 | -160 | -160 | 0.0256 | 0 | 148 | 0 | 钢化中空、门扇
6单银Low-E+12A+6 | -160 | -160 | 0.0256 | 0 | 148 | 0 | 钢化中空、门扇
内开门扇玻璃（钢） |  |  |  | 0 |  | 0 | 0
6单银Low-E+12A+6 | -12 | -12 | 0.000144 | 0 | 148 | 0 | 门钢化中空玻璃
6单银Low-E+12A+6 | -12 | -12 | 0.000144 | 0 | 148 | 0 | 门钢化中空玻璃 |  | .
6单银Low-E+12A+6 | -12 | -12 | 0.000144 | 0 | 148 | 0 | 门钢化中空玻璃
6单银Low-E+12A+6 | -12 | -12 | 0.000144 | 0 | 148 | 0 | 门钢化中空玻璃
6单银Low-E+12A+6 | -12 | -12 | 0.000144 | 0 | 148 | 0 | 门钢化中空玻璃
6单银Low-E+12A+6 | -12 | -12 | 0.000144 | 0 | 148 | 0 | 门钢化中空玻璃
门固定小计（钢） |  |  |  | 0 |  | 0 | 0
6单银Low-E+12A+6 | -12 | -12 | 0.000144 |  | 148 | 0 | 6mm钢化中空
6单银Low-E+12A+6 | -12 | -12 | 0.000144 |  | 148 | 0 | 6mm钢化中空
6单银Low-E+12A+6 | -12 | -12 | 0.000144 | 0 | 148 | 0 | 6mm钢化中空
6单银Low-E+12A+6 | -12 | -12 | 0.000144 | 0 | 148 | 0 | 6mm钢化中空
特殊玻璃 |  |  |  | 0 |  | 0 | 0
8单银Low-E+12Ar+8+12A+8mm |  |  | 0 |  | 312 | 0 | 8mm钢化中空
8单银Low-E+12Ar+8+12A+8mm |  |  | 0 |  | 312 | 0 | 8mm钢化中空
10单银Low-E+12Ar+10+12A+10mm |  |  | 0 |  | 395 | 0 | 8mm钢化中空
10单银Low-E+12Ar+10+12A+10mm |  |  | 0 |  | 395 | 0 | 8mm钢化中空
特殊玻璃 |  |  |  | 0 |  | 0 | 0
小计 | 普通玻璃 | 2.277 | 玻璃个数 | 1 | 玻璃总价 | 336.99 | 40.5138
| 钢化玻璃 | 4.2785 | 钢化玻璃 | 2 | 玻璃总价 | 633.22 | 76.1274
五金件及附件 | 扇宽度 | 扇高度 | 数量 | 五金品牌 | 标配单价 | 价格 | 备注
内平开下悬窗五金 | 0 |  |  | 坚朗 | 153 | 0 | 扇宽650-1250 扇高1500-1800
0
内平开窗五金 |  |  |  | 坚朗 | 80 | 0 | 2点锁 扇宽400-850 扇高1400-1700
0
外平开窗五金 |  |  |  | 坚朗 | 88 | 0
0
外悬窗五金 | 0 |  |  | 坚朗 | 115 | 0
0
平开门五金件 | 单扇 |  |  | 坚朗 | 230 | 0
| 双扇 |  | 1 | 坚朗 | 335 | 335
五金小计 |  |  | 1 |  |  | 335
平开金刚纱窗 |  |  | 0 |  | 0 | 0 | s≤0.8㎡
隐形纱窗 |  |  | 0 |  | 118 | 0 | 玻璃纤维
纱门 | [5 empty] | 0 | 折叠纱门
纱窗、门小计 |  |  | 0 |  |  | 0
固定片 | 33 |  |  |  | 0.5 | 16.5 | 20*220*1.5 镀锌
射钉射弹 | 66 | 0 |  |  | 0.3 | 19.8 | 如选用尼龙胀栓0.2
包装纸保护膜 | 8.2584 |  |  |  | 5 | 41.29
包装四角 | [5 empty] | 0
玻璃贴膜+运费 | 6.5555 |  |  |  | 15 | 98.33
安装材料小计 | [5 empty] | 175.92
组角胶 | 16 |  |  |  | 1.9 | 30.4 | 铝角码一支打60个角，如果采用注胶角码，双组份胶一支打45个角，1.9元每个角。
内墙密封胶 | 12.2 |  | 4 | 8.52 | 2.13 | 25.99 | 内墙胶每支3.5米
外墙密封胶 | 12.2 |  | 3 | 8.52 | 2.84 | 34.65 | 外墙胶每支2.5米
发泡胶 | 12.2 |  | 6.5 | 23 | 3.5385 | 43.17 | 发泡带副框每支6.5米，无副框每支10米。如墙体和副框采用水泥砂浆，按每支10米计算。
室外侧玻璃胶（配垫条） | 19.46 | 1 | 10 | 8.52 | 0.852 | 16.58 | 每支10米，配垫条使用
室内侧玻璃胶（纯打胶） | 19.46 | 1 | 6 | 8.52 | 1.42 | 27.63 | 室外玻璃胶，每支6米
胶条用胶 | 2.448 | 1 | 10 | 8.52 | 0.852 | 2.09 | U型胶
名称: 胶类小计; 重量: 胶条单价; 单价: 180.51 | 阻燃胶条价格 | 代号
内开窗扇搭接胶条 | 0 | 1 |  |  | 1.3 | 0 | MFJT2182+MFJT2183 | 1.76 | MFJT2182+MFJT2656
内开窗扇鸭嘴胶条 | 0 | 1 |  |  | 6.89 | 0 | MFJT2732 | 12.25 | MFJT2869
外平窗扇搭接胶条 | 0 | 1 |  |  | 1.46 | 0 | MFJT2183+MFJT2708 | 1.76 | MFJT2183+MFJT2656
外平窗扇装饰胶条 | 0 | 1 |  |  | 3.27 | 0 | MFJT2706 | 3.27 | MFJT2706
内开门鸭嘴胶条 | 0 | 1 |  |  | 6.89 | 0 | MFJT2732 | 12.25 | MFJT2732
内开门搭接胶条 | 0 | 1 |  |  | 0 | 0 | MFJT2182+MFJT2183 | 0 | MFJT2182+MFJT2656
外开门搭接胶条 | 14.244 | 1 |  |  | 0 | 0 | MFJT2183+MFJT2708 | 0 | MFJT2183+MFJT2656
外平窗门装饰胶条 | 14.244 | 1 |  |  | 3.27 | 46.58 | MFJT2706 | 3.27 | MFJT2706
室外侧玻璃垫条（不可取消） | 19.46 | 1 |  |  | 1.25 | 24.325 | MFJT2797 | 1.25 | MFJT2797
窗内开扇扇下侧等压胶条 | 0 | 1 |  |  | 0.41 | 0 | MFJT2302 | 0.41 | MFJT2302
压线胶条（不可取消） | 19.464 | 1 |  |  | 0.49 | 9.5374 | MFJT2462 | 0.49 | MFJT2462
固定部分防水胶条 | 2.448 | 1 |  |  | 5.36 | 13.1213 | MFJT2713 | 9.55 | MFJT2927
室外安装玻璃胶条（MFJT2797） | 19.46 | 1 |  |  | 1.25 |  | 根据甲方要求选用 | 1.25 | 根据甲方要求选用
室内安装玻璃胶条（MFJT2911） | 19.46 | 1 |  |  | 1.63 |  | 根据甲方要求选用 | 1.63 | 根据甲方要求选用
胶条小计 | [5 empty] | 98.2418
框玻璃垫块DPCZ084 | 1 | 2 |  |  | 0.5 | 1 | 框下部用2个
扇玻璃垫块DPCZ048 | 2 | 4 |  |  | 0.63 | 5.04 | 扇对角用 2个/角
框玻璃垫块DPCZ084 | 0 | 0 |  |  | 0.5 | 0 | 门框大于2200时增加
扇玻璃垫块DPCZ048 | 2 | 4 |  |  | 0.63 | 5.04 | 门扇大于2200时增加
调整垫块DPCZ052\053（1mm、2mm) | 1 | 30 |  |  | 0.37 | 11.1
框玻璃垫块DPCZ065 | 1 | 0 |  |  | 0.49 | 0 | 框玻璃宽度大于900mm时增加
组角钢片 |  | 24 |  |  | 0.2 | 4.8 | LJJP443,LJJP682
中梃止水片 |  | 4 |  |  | 0.22 | 0.88 | FJFD753.754
中梃封堵 |  | 2 |  |  | 0.22 | 0.44 | FJFD467
中梃泡棉 |  | 2 |  |  | 1.37 | 2.74 | LCFJ189
排水盖 |  | 6 |  |  | 0.48 | 2.88 | FJPS017.018
自攻钉 |  | 70 |  |  | 0.05 | 3.5 | JGZG006
零星附件小计 | [5 empty] | 37.42
搭接胶条焊接胶角 |  | 16 |  |  | 1.26 | 20.16 | MFJT2618、2619
鸭嘴胶条焊接胶角 |  | 0 |  |  | 2 | 0 | MFJT2741
副框角码 |  |  |  |  | 1.6
隔热条填充物 |  | 33.056 |  |  | 4 | 132.22
框发泡PE | DPTC025 | 6.452 |  |  | 3.15 | 20.32
扇发泡PE | DPTC013 | 13.012 |  |  | 3.65 | 47.49
玻璃毛细管 |  | 3 |  |  | 6
型材拉弯费用 |  | 3.45 |  |  | 70 | 241.5
玻璃外置装饰条 |  | 14.5 |  |  | 180 | 2610
防雷装置 |  | 1 |  |  | 9.6 | 9.6
雨虹防水砂浆（米） |  | 12.2 |  |  | 45 | 549
产品附件费用 |  | 8.3179 |  |  | 3 | 24.9537
特需增加之附件小计 | [5 empty] | 3655.2437
五金及附件小计 | [5 empty] | 4482.3355
单方造价 | 代号 | 宽度 | 高度 | 面积 | 樘数 | 总面积 | 单樘总价
1174.66 | 附框内口尺寸 | 2230 | 3730 | 8.3179 | 1 | 8.3179 | 9770.7203
单方造价 | 副框用量 | 型材用量 | 喷涂用量 | 玻璃用量 | 五金用量 | 纱窗用量 | 其它附件
名称: 1174.66; 代号: 1 | [5 empty] | 综合单价明细表
工程名称：海南莫斯科动力大学一期2#~6#及8#楼铝合金门窗、阳台栏杆及穿孔铝板工程
名称: 主框尺寸结算; 线重: 五金数量 | [5 empty] | 项目名称 | 断桥铝合金外门- |  | WM2338 |  |  | 清单序号
名称: 1183.13; 代号: 1625.5398; 线重: 1 | [5 empty] | 项目特征 | 1、门框、扇型材材质：氟碳60系列断桥铝合金框，主型材主要受力部位基材截面最小实测壁厚不小于2.2mm，颜色以样板选定为准 2、玻璃品种、规格：6Low-E+12A+6中空钢化玻璃 3、按图纸及技术规范要求提供和供应一切五金及配件(备注品牌) |  |  |  |  | 单位： | 樘
[19 empty] | 单樘面积： | 8.17
[13 empty] | 序号 | 费用名称 | 材质、规格、型号及技术参数 | 单位 | 数量 | 单价 | 合价 | 备注 （品牌）
[13 empty] | 一 | 不含税材料费 |  |  |  |  | 9596.6167
[13 empty] | 1 | 氟碳喷涂断桥铝型材 |  | kg | 88.487 | 46.8325 | 4144.0648
[13 empty] | 2 | 铝型材折弯费 |  | m | 3.45 | 70 | 241.5
[13 empty] | 3 | 6Low-E+12A+6中空钢化玻璃 |  | m2 | 6.5555 | 148 | 970.2164
名称: 65系列耐火窗材料费用表 | [5 empty] | 4 | 硅酮耐候密封胶 |  | 支 | 12.5516 | 8.52 | 106.94
项目名称 | 使用位置 | 用量 | 耐火时效 | 代号 |  | 单价 | 单樘总价 | [5 empty] | 5 | 三元乙丙密封胶条 |  | kg | 4.6782 | 21 | 98.2418
隔热条内腔钢条 | 1小时不使用 | 35.276 | 0.5小时 |  |  | 2.4 | [6 empty] | 6 | 外平开窗 |  | 套 |  |  | 0
角部连接件 | 工艺框和中挺用，测算底子框，扇，挺全用 | 16 | 1小时 |  |  | 0.5 | 8 | [5 empty] | 7 | 单开门 |  | 套 |  | 230 | 0
玻璃卡件 |  | 73 | 1小时 |  |  | 0.3 | 21.9 | [5 empty] | 8 | 对开门 |  | 套 | 1 | 335 | 335
硬质膨胀条（2*15） | 框、扇、中梃 | 30.564 | 1小时 | LCFJ140 |  | 2.81 | 85.8848 | [5 empty] | 9 | 其他材料 |  | 项 | 1 | 3700.6537 | 3700.6537
框防火膨胀条（210B) | 框 | 22.772 | 1小时 | LCFJ810+163 |  | 3.27 | 74.4644 | [5 empty] | 二 | 人工费 |  |  |  |  | 1307.2
扇防火膨胀条（210B) | 扇 | 28.488 | 1小时 | LCFJ160 |  | 1.74 | 49.5691 | [5 empty] | 1 | 制作费 |  | m2 | 8.17 | 60 | 490.2
防火玻璃垫块 | DPCZ095 | 10 | 1小时 |  |  | 0.57 | 5.7 | [5 empty] | 2 | 安装费 |  | m2 | 8.17 | 100 | 817
其他附件风险费用 |  | 8.3179 | 1小时 |  |  | 20 | 166.358 | [5 empty] | 三 | 机械费 |  |  |  |  | 163.4
名称: 合计; 总价: 411.8764 | [5 empty] | 1 | 机械费 |  | m2 | 8.17 | 20 | 163.4
[13 empty] | 四 | 直接费合计（一+二+三） |  |  |  |  | 11067.2167
[13 empty] | 五 | 综合取费【（一+二+三）*综合费率】 |  | 20% |  |  | 2213.4433
[13 empty] | 六 | 综合单价（四+五） |  |  |  |  | 13280.66
[13 empty] | 七 | 每平米综合单价 （六÷单樘面积） |  |  |  |  | 1625.5398 | 清单综合单价
注：1、上述报价中，材料费用项由投标单位自行增补填报，且视为已包含完成该项目所需的一切材料； 2、综合取费包含管理费、利润、措施费、规费及不可预见费等； 3、以上报价为包干不含税综合单价，结算时综合单价不作调整。
Note on B116: 作者: 内开门线重2.280
Note on B123: 作者: 内开门线重2.280
Note on C181: 作者: 90°转角
Note on C195: 作者: 90°转角
Note on D202: 32: 已经包含了单个角码的损耗
Note on H202: 32: 已经包含了单个角码的损耗
Note on C291: 雨林木feng 钢化
Note on E291: 雨林木feng 钢化
Note on D343: 作者: 玻璃宽度大于900mm时 填 1

## MLC2124
MS65F系列（注胶角码） |  | 24mm | 表面处理 | 静电粉末喷涂 |  |  | N0.1 | 副框线重速求表
代号 | 门窗尺寸 | 宽度 | 高度 | 面积 | 樘数 | 总面积 |  | 宽度:mm | 高度:mm | 壁厚:mm | 线重
MLC2124 | 洞口尺寸 | 2100 | 2400 | 5.04 | 1 | 5.04 |  | 40 | 20 | 1.5 | 1.334
| 附框内口尺寸 | 2030 | 2330 | 4.7299 | 1 | 4.7299 |  | 40 | 20 | 2 | 1.747
| 主框尺寸 | 2020 | 2320 | 4.6864 | 1 | 4.6864 |  | 40 | 20 | 2 | 1.747
钢副框（热） | 宽度 | 宽数量 | 高度 | 高数量 | 线重 | 单价 | 总价 | 80 | 40 | 2 | 3.619
40*20*2.0 | 2070 | 2 | 2370 | 2 | 1.747 | 7.5 | 127.99 | 40 | 20 | 1.4 | 0.434
40*20*2.0 |  |  |  |  | 1.747 | 7.5 | 0 |  |  |  | 0
80*40*2 |  |  |  |  | 3.619 | 7.5 | 0 |  |  |  | 0
50*50*2.0 |  |  |  |  | 2.995 | 7.5 | 0 |  |  |  | 0
副框平米用量 | 3.386 | （Kg/m2) | 25.3948 | （元/m2) |  | 17.07 | 127.99
型材名称 | 代号 | 横 | 竖 | 周长 | 数量 | 线重 | 重量
平开窗框 | SDF2894 | 1020 | 2320 | 6.68 | 1 | 1.47 | 14.73
|  |  |  | 0 |  | 1.47 | 0
|  |  |  | 0 |  | 1.47 | 0
|  |  |  | 0 |  | 1.47 | 0
|  |  |  | 0 |  | 1.47 | 0
|  |  |  | 0 |  | 1.47 | 0
|  |  |  | 0 |  | 1.47 | 0
|  |  |  | 0 |  | 1.47 | 0
型材总长度 | 6.68 | 型材总重量 | 16.203 | 型材单价 | 46.0815 | 型材总价 | 746.66 | 1
外侧装饰面长 | 207.36 | 外侧装饰面积 | 1.39 | 喷涂单价 | 10 | 喷涂总价 | 13.9
内侧装饰面长 | 169.96 | 内侧装饰面积 | 1.14 | 喷涂单价 | 10 | 喷涂总价 | 11.4
型材名称 | 代号 | 横 | 竖 | 周长 | 数量 | 线重 | 重量 | 宽 | 高 | 宽缩尺 | 高缩尺 | 代号
内平开窗扇 | 代号: SDF2885; 横: 0; 竖: 0; 周长: 0; 线重: 1.62; 重量: 0; 代号: 1.框-框 | 普通扇
| 横: 0; 竖: 0; 周长: 0; 线重: 1.62; 重量: 0; 代号: 2.框-中梃 | 钢化扇
| 横: 0; 竖: 0; 周长: 0; 线重: 1.62; 重量: 0; 代号: 3.中梃-中梃 | 钢化扇
|  | 0 | 0 | 0 |  | 1.62 | 0
|  | 0 | 0 | 0 |  | 1.62 | 0
型材总长度 | 0 | 型材总重量 | 0 | 型材单价 | 46.0815 | 型材总价 | 0 | 0
外侧装饰面长 | 代号: 183.32; 横: 外侧装饰面积; 竖: 0; 周长: 喷涂单价; 数量: 10; 线重: 喷涂总价; 重量: 0
内侧装饰面长 | 代号: 257.82; 横: 内侧装饰面积; 竖: 0; 周长: 喷涂单价; 数量: 10; 线重: 喷涂总价; 重量: 0
型材名称 | 代号 | 横 | 竖 | 周长 | 数量 | 线重 | 重量 | 宽 | 高 | （宽）缩尺 | （高）缩尺 | 代号
外平开窗扇 | SDF2806 | 410 | 723.2 | 2.2664 | 2 | 1.814 | 8.222 | 510 | 800 | 12 | 13 | 1.框-框
| 横: 0; 竖: 0; 周长: 0; 线重: 1.814; 重量: 0 |  |  | 2.框-中梃
| 横: 0; 竖: 0; 周长: 0; 线重: 1.814; 重量: 0 |  |  | 3.中梃-中梃
型材总长度 | 4.5328 | 型材总重量 | 9.0442 | 型材单价 | 46.0815 | 型材总价 | 416.77 | 2 |  |  |  | 11.转.框-框
外侧装饰面长 | 320.14 | 外侧装饰面积 | 1.45 | 喷涂单价 | 10 | 喷涂总价 | 14.5 |  |  |  |  | 12.转.框-中梃
内侧装饰面长 | 156.99 | 内侧装饰面积 | 0.71 | 喷涂单价 | 10 | 喷涂总价 | 7.1 |  |  |  |  | 13.转.中梃-中梃
型材名称 | 代号 | 横 | 竖 | 周长 | 数量 | 线重 | 重量 | 宽 | 高 | （宽）缩尺 | （高）缩尺 | 代号
转换料 | SDF3162 (扇转换） | 475.5 | 777 | 2.505 | 2 | 1.26 | 6.313 | 510 | 800 | 2 | 3 | 1.框-框
| 横: 0; 竖: 0; 周长: 0; 线重: 1.26; 重量: 0 |  |  | 2.框-中梃
| 横: 0; 竖: 0; 周长: 0; 线重: 1.26; 重量: 0 |  |  | 3.中梃-中梃
| SDF3162 (固定转换） | 0 | 0 | 0 |  | 1.26 | 0 |  |  |  |  | 1.框-框
| 横: 0; 竖: 0; 周长: 0; 线重: 1.26; 重量: 0 |  |  | 2.框-中梃
| 横: 0; 竖: 0; 周长: 0; 线重: 1.26; 重量: 0 |  |  | 3.中梃-中梃
型材总长度 | 5.01 | 型材总重量 | 6.9443 | 型材单价 | 46.0815 | 型材总价 | 320 | 2
外侧装饰面长 | 132.48 | 外侧装饰面积 | 0.66 | 喷涂单价 | 10 | 喷涂总价 | 6.6
内侧装饰面长 | 202.06 | 内侧装饰面积 | 1.01 | 喷涂单价 | 10 | 喷涂总价 | 10.1
型材名称 | 代号 | 横 | 横数量 | 竖 | 竖数量 | 线重 | 重量 | 宽 | 高 | （宽）缩尺 | （高）缩尺 | 代号
窗中梃 | SDF3160 | 478 | 4 | 0 |  | 1.638 | 3.132 | 510 |  | 2 |  | 1.框-框
| 横: 0; 竖: 0; 线重: 1.638; 重量: 0 |  |  | 2.框-中梃
| 横: 0; 竖: 0; 线重: 1.638; 重量: 0 |  |  | 3.中梃-中梃
|  | 0 |  | 0 |  | 1.638 | 0
型材总长度 | 1.912 | 型材总重量 | 3.4452 | 型材单价 | 46.0815 | 型材总价 | 158.76 | 4
外侧装饰面长 | 265.53 | 外侧装饰面积 | 0.51 | 喷涂单价 | 10 | 喷涂总价 | 5.1
内侧装饰面长 | 173.62 | 内侧装饰面积 | 0.33 | 喷涂单价 | 10 | 喷涂总价 | 3.3
型材名称 | 代号: 代号; 横: 竖/横; 竖数量: 竖/横数量; 线重: 线重; 重量: 重量
加强中梃 | 代号: SDF2808; 线重: 1.934; 重量: 0
[6 empty] | 1.934 | 0
| SDF2809 | 2320 |  |  | 1 | 2.313 | 5.366
[6 empty] | 2.313 | 0
型材总长度 | 2.32 | 型材总重量 | 5.9026 | 型材单价 | 46.0815 | 型材总价 | 272 | 1
外侧装饰面长 | 337.92 | 外侧装饰面积 | 0.78 | 喷涂单价 | 10 | 喷涂总价 | 7.8
内侧装饰面长 | 175.93 | 内侧装饰面积 | 0.41 | 喷涂单价 | 10 | 喷涂总价 | 4.1
型材名称 | 代号 | 横 | 竖 | 周长 | 数量 | 线重 | 重量 | 宽 | 高 | 宽缩尺 | 高缩尺 | 代号
固定压线 | 普（SDL2280） | 456 | 801 | 2.514 | 2 | 0.224 | 1.689 | 510 | 825 | 2 | 2 | 1.框-框
|  | 456 | 671 | 2.254 | 2 | 0.224 | 1.01 | 510 | 695 | 2 | 2 | 2.框-中梃
|  | 0 | 0 | 0 |  | 0.224 | 0 |  |  |  |  | 3.中梃-中梃
|  | 0 | 0 | 0 |  | 0.224 | 0 |  |  |  |  | 11.转.框-框
|  | 0 | 0 | 0 |  | 0.224 | 0 |  |  |  |  | 12.转.框-中梃
|  | 0 | 0 | 0 |  | 0.224 | 0 |  |  |  |  | 13.转.中梃-中梃
|  | 0 | 0 | 0 |  | 0.224 | 0
| 钢（SDL2280） | 0 | 0 | 0 |  | 0.224 | 0 |  |  |  |  | g钢化固定
|  | 0 | 0 | 0 |  | 0.224 | 0 |  |  |  |  | g钢化固定
|  | 0 | 0 | 0 |  | 0.224 | 0 |  |  |  |  | g钢化固定
|  | 0 | 0 | 0 |  | 0.224 | 0 |  |  |  |  | g钢化固定
|  | 0 | 0 | 0 |  | 0.224 | 0 |  |  |  |  | g钢化固定
|  | 0 | 0 | 0 |  | 0.224 | 0 |  |  |  |  | g钢化固定
|  | 0 | 0 | 0 |  | 0.224 | 0 |  |  |  |  | 超大钢化固定6mm
| 夹胶钢（SDL2280） | 0 | 0 | 0 |  | 0.224 | 0
|  | 0 | 0 | 0 |  | 0.224 | 0
|  | 0 | 0 | 0 |  | 0.224 | 0
|  | 0 | 0 | 0 |  | 0.224 | 0
|  | 0 | 0 | 0 |  | 0.224 | 0
|  | 0 | 0 | 0 |  | 0.224 | 0
型材总长度 | 代号: 9.536; 横: 型材总重量; 竖: 2.9689; 周长: 型材单价; 数量: 39.7815; 线重: 型材总价; 重量: 118.11
外侧装饰面长 | 代号: 181.72; 横: 外侧装饰面积; 竖: 1.73; 周长: 喷涂单价; 数量: 10; 线重: 喷涂总价; 重量: 17.3
内侧装饰面长 | 横: 内侧装饰面积; 竖: 0; 周长: 喷涂单价; 数量: 10; 线重: 喷涂总价; 重量: 0
型材名称 | 代号: 代号; 横: 横; 竖: 竖; 周长: 周长; 数量: 数量; 线重: 线重; 重量: 重量
内开窗扇压线 | 代号: SDL2281; 横: -90; 竖: -90; 周长: -0.36; 数量: 0; 线重: 0.271; 重量: 0
|  | -90 | -90 | -0.36 | 0 | 0.271 | 0
|  | -90 | -90 | -0.36 | 0 | 0.271 | 0
|  | -90 | -90 | -0.36 | 0 | 0.271 | 0
|  | -90 | -90 | -0.36 | 0 | 0.271 | 0
型材总长度 | 代号: 0; 横: 型材总重量; 竖: 0; 周长: 型材单价; 数量: 39.7815; 线重: 型材总价; 重量: 0
外侧装饰面长 | 代号: 186.72; 横: 外侧装饰面积; 竖: 0; 周长: 喷涂单价; 数量: 10; 线重: 喷涂总价; 重量: 0
内侧装饰面长 | 代号: 0; 横: 内侧装饰面积; 竖: 0; 周长: 喷涂单价; 数量: 10; 线重: 喷涂总价; 重量: 0
型材名称 | 代号: 代号; 横: 横; 竖: 竖; 周长: 周长; 数量: 数量; 线重: 线重; 重量: 重量
外开窗扇压线 | 代号: SDL2281; 横: 288; 竖: 601.2; 周长: 1.7784; 数量: 2; 线重: 0.271; 重量: 0.964
|  | -122 | -122 | -0.488 | 0 | 0.271 | 0
|  | -122 | -122 | -0.488 | 0 | 0.271 | 0
型材总长度 | 代号: 3.5568; 横: 型材总重量; 竖: 1.0604; 周长: 型材单价; 数量: 39.7815; 线重: 型材总价; 重量: 42.18
外侧装饰面长 | 代号: 186.72; 横: 外侧装饰面积; 竖: 0.66; 周长: 喷涂单价; 数量: 10; 线重: 喷涂总价; 重量: 6.6
内侧装饰面长 | 代号: 0; 横: 内侧装饰面积; 竖: 0; 周长: 喷涂单价; 数量: 10; 线重: 喷涂总价; 重量: 0
型材名称 | 代号: 代号; 横: 横; 竖: 竖; 周长: 周长; 数量: 数量; 线重: 线重; 重量: 重量
平开门框 | 代号: SDF2818; 横: 1000; 竖: 2320; 周长: 6.64; 数量: 1; 线重: 1.857; 重量: 12.33
|  |  |  | 0 |  | 1.857 | 0
|  |  |  | 0 |  | 1.857 | 0
|  |  |  | 0 |  | 1.857 | 0
型材总长度 | 6.64 | 型材总重量 | 13.563 | 型材单价 | 46.0815 | 型材总价 | 625 | 1
外侧装饰面长 | 代号: 241.03; 横: 外侧装饰面积; 竖: 1.6; 周长: 喷涂单价; 数量: 10; 线重: 喷涂总价; 重量: 16
内侧装饰面长 | 代号: 204.38; 横: 内侧装饰面积; 竖: 1.36; 周长: 喷涂单价; 数量: 10; 线重: 喷涂总价; 重量: 13.6
型材名称 | 代号 | 横 | 竖 | 周长 | 数量 | 线重 | 重量 | 宽 | 高 | （宽）缩尺 | （高）缩尺 | 代号
外开门扇 | SDF2821 | 922 | 2242 | 6.328 | 1 | 2.456 | 15.542 | 1000 | 2320 | 1 | 1 | 1.框-框
|  | 0 | 0 | 0 | 0 | 2.456 | 0 |  |  |  |  | 2.框-中梃
|  | 0 | 0 | 0 | 0 | 2.456 | 0 |  |  |  |  | 3.对开门
型材总长度 | 6.328 | 型材总重量 | 17.0962 | 型材单价 | 46.0815 | 型材总价 | 787.82 | 1
外侧装饰面长 | 350.56 | 外侧装饰面积 | 2.22 | 喷涂单价 | 10 | 喷涂总价 | 22.2
内侧装饰面长 | 189.03 | 内侧装饰面积 | 1.2 | 喷涂单价 | 10 | 喷涂总价 | 12
型材名称 | 代号 | 横 | 竖 | 周长 | 数量 | 线重 | 重量 | 宽 | 高 | （宽）缩尺 | （高）缩尺 | 代号
内开门扇 | SDF2820 | 0 | 0 | 0 |  | 2.471 | 0 |  |  |  |  | 1.框-框
| 横: 0; 竖: 0; 周长: 0; 线重: 2.471; 重量: 0 |  |  | 2.框-中梃
| 横: 0; 竖: 0; 周长: 0; 线重: 2.471; 重量: 0 |  |  | 3.对开门
型材总长度 | 0 | 型材总重量 | 0 | 型材单价 | 46.0815 | 型材总价 | 0 | 0
外侧装饰面长 | 236.53 | 外侧装饰面积 | 0 | 喷涂单价 | 10 | 喷涂总价 | 0
内侧装饰面长 | 311.03 | 内侧装饰面积 | 0 | 喷涂单价 | 10 | 喷涂总价 | 0
型材名称 | 代号 | 横 | 横数量 | 竖 | 竖数量 | 线重 | 重量 | 宽 | 高 | （宽）缩尺 | （高）缩尺 | 代号
门中梃 | SDF2819 | 0 | 0 | 0 | 0 | 2.049 | 0 |  |  |  |  | 1.框-框
| 横: 0; 横数量: 0; 竖: 0; 线重: 2.049; 重量: 0 |  |  | 2.框-中梃
| 横: 0; 竖: 0; 线重: 2.049; 重量: 0 |  |  | 3.对开门
型材总长度 | 0 | 型材总重量 | 0 | 型材单价 | 46.0815 | 型材总价 | 0 | 0
外侧装饰面长 | 298.42 | 外侧装饰面积 | 0 | 喷涂单价 | 10 | 喷涂总价 | 0
内侧装饰面长 | 208.08 | 内侧装饰面积 | 0 | 喷涂单价 | 10 | 喷涂总价 | 0
型材名称 | 代号: 代号; 横: 竖; 竖数量: 竖数量; 线重: 线重; 重量: 重量
门假中梃 | 代号: SDF2811; 横: 2242; 线重: 1.336; 重量: 0
[6 empty] | 1.336 | 0
型材总长度 | 0 | 型材总重量 | 0 | 型材单价 | 46.0815 | 型材总价 | 0
外侧装饰面长 | 143.24 | 外侧装饰面积 | 0 | 喷涂单价 | 10 | 喷涂总价 | 0
内侧装饰面长 | 85.04 | 内侧装饰面积 | 0 | 喷涂单价 | 10 | 喷涂总价 | 0
型材名称 | 代号 | 横 | 竖 | 周长 | 数量 | 线重 | 重量
外开门扇压线 | SDL3484 | 768 | 2088 | 5.712 | 1 | 0.271 | 1.548
|  | -154 | -154 | -0.616 | 0 | 0.271 | 0
|  | -154 | -154 | -0.616 | 0 | 0.271 | 0
型材总长度 | 5.712 | 型材总重量 | 1.7028 | 型材单价 | 39.7815 | 型材总价 | 67.74
外侧装饰面长 | 186.72 | 外侧装饰面积 | 1.07 | 喷涂单价 | 10 | 喷涂总价 | 10.7
内侧装饰面长 | 0 | 内侧装饰面积 | 0 | 喷涂单价 | 10 | 喷涂总价 | 0
型材名称 | 代号 | 横 | 竖 | 周长 | 数量 | 线重 | 重量
内开门扇压线 | SDL3484 | -160 | -160 | -0.64 | 0 | 0.271 | 0
|  | -160 | -160 | -0.64 | 0 | 0.271 | 0
|  | -160 | -160 | -0.64 | 0 | 0.271 | 0
型材总长度 | 0 | 型材总重量 | 0 | 型材单价 | 39.7815 | 型材总价 | 0
外侧装饰面长 | 186.72 | 外侧装饰面积 | 0 | 喷涂单价 | 10 | 喷涂总价 | 0
内侧装饰面长 | 0 | 内侧装饰面积 | 0 | 喷涂单价 | 10 | 喷涂总价 | 0
型材名称 | 代号 | 横 | 竖 | 周长 | 数量 | 线重 | 重量 | 宽 | 高 | （宽）缩尺 | （高）缩尺 | 代号
门框固定压线 | SDL3483 | 0 | 0 | 0 | 0 | 0.224 | 0 |  |  |  |  | 1.框-框
| 横: 0; 竖: 0; 周长: 0; 线重: 0.224; 重量: 0 |  |  | 2.框-中梃
| 横: 0; 竖: 0; 周长: 0; 线重: 0.224; 重量: 0 |  |  | 3.中梃-中梃
|  | 0 | 0 | 0 | 0 | 0.224 | 0
|  | 0 | 0 | 0 |  | 0.224 | 0
|  | 0 | 0 | 0 |  | 0.224 | 0
型材总长度 | 0 | 型材总重量 | 0 | 型材单价 | 39.7815 | 型材总价 | 0
外侧装饰面长 | 181.72 | 外侧装饰面积 | 0 | 喷涂单价 | 10 | 喷涂总价 | 0
内侧装饰面长 |  | 内侧装饰面积 | 0 | 喷涂单价 | 10 | 喷涂总价 | 0 |  | 0
型材名称 | 代号 | 横 | 横数量 | 竖 | 竖数量 | 线重 | 重量
零拼 | 代号: SDL2468; 线重: 0.063; 重量: 0
[6 empty] | 0.063 | 0
[6 empty] | 0.063 | 0
型材总长度 | 0 | 型材总重量 | 0 | 型材单价 | 39.7815 | 型材总价 | 0
外侧装饰面长 | 105.66 | 外侧装饰面积 | 0 | 喷涂单价 | 10 | 喷涂总价 | 0
内侧装饰面长 | 125.66 | 内侧装饰面积 | 0 | 喷涂单价 | 10 | 喷涂总价 | 0
型材名称 | 代号 | 横 | 横数量 | 竖 | 竖数量 | 线重 | 重量
拼管 | 代号: SDF2841; 线重: 1.098; 重量: 0
[6 empty] | 1.098 | 0
[6 empty] | 1.098 | 0
型材总长度 | 0 | 型材总重量 | 0 | 型材单价 | 46.0815 | 型材总价 | 0
外侧装饰面长 | 105.66 | 外侧装饰面积 | 0 | 喷涂单价 | 10 | 喷涂总价 | 0
内侧装饰面长 | 125.66 | 内侧装饰面积 | 0 | 喷涂单价 | 10 | 喷涂总价 | 0
型材名称 | 代号 | 横 | 横数量 | 竖 | 竖数量 | 线重 | 重量
26拼 | 代号: SDF2842; 周长: 2320; 数量: 1; 线重: 1.563; 重量: 3.626
[6 empty] | 1.563 | 0
[6 empty] | 1.563 | 0
型材总长度 | 2.32 | 型材总重量 | 3.9886 | 型材单价 | 46.0815 | 型材总价 | 183.8
外侧装饰面长 | 105.66 | 外侧装饰面积 | 0.25 | 喷涂单价 | 10 | 喷涂总价 | 2.5
内侧装饰面长 | 125.66 | 内侧装饰面积 | 0.29 | 喷涂单价 | 10 | 喷涂总价 | 2.9
型材名称 | 代号 | 横 | 横数量 | 竖 | 竖数量 | 线重 | 重量
加强拼 | 代号: SDF2323; 线重: 1.732; 重量: 0
[6 empty] | 1.732 | 0
|  |  |  | 2320 |  | 1.732 | 0
型材总长度 | 0 | 型材总重量 | 0 | 型材单价 | 46.0815 | 型材总价 | 0
外侧装饰面长 | 105.66 | 外侧装饰面积 | 0 | 喷涂单价 | 10 | 喷涂总价 | 0
内侧装饰面长 | 125.66 | 内侧装饰面积 | 0 | 喷涂单价 | 10 | 喷涂总价 | 0
型材名称 | 代号: 代号; 横: 竖; 数量: 竖数量; 线重: 线重; 重量: 重量
90°转角管 | 代号: SDF2845; 线重: 1.796; 重量: 0
[6 empty] | 1.796 | 0
135°转角管 | 代号: SDF2844; 线重: 1.355
1.355
型材总长度 | 0 | 型材总重量 | 0 | 型材单价 | 46.0815 | 型材总价 | 0
外侧装饰面长 | 267.78 | 外侧装饰面积 | 0 | 喷涂单价 | 10 | 喷涂总价 | 0
内侧装饰面长 | 104.29 | 内侧装饰面积 | 0 | 喷涂单价 | 10 | 喷涂总价 | 0
白料名称 | 长度 | 单价 | 数量 | 白料名称 | 长度 | 单价 | 数量
窗框角码 （LJJP495) | 11.7 | 2.15 | 4 | 门框角码 （SDL3248) | 10.6 | 2.46 | 4
窗框角码 （LJJP496) | 21.7 | 1.72 | 4 |  | 20.6 | 3.11 | 4
内开窗扇内铝角码（LJJP497) | 27.7 | 2.68 | 0 | 内开门扇内铝角码(SDL3257) | 5.1 | 4.76 | 0
内开窗扇外铝角码（LJJP628) | 6.2 | 1.27 | 0 | 内开门扇外铝角码(SDL3258) | 26.6 | 3.85 | 0
外开窗扇内铝角码 （LJJP493) | 8.2 | 2.2 | 8 | 外开门扇内铝角码(SDL3258) | 24.4 | 4.29 | 4
外开窗扇外铝角码 （LJJP494) | 25.5 | 2.84 | 8 | 外开门扇外铝角码(SDL3250) | 7.1 | 4.5 | 4
转换料角码 （LJJP490) | 代号: 12.6; 横: 1.32; 竖: 8
转换料角码 （LJJP730) | 代号: 15.8; 横: 1.18; 竖: 8
窗中梃角码（SDL2879) | 21 | 2.81 | 10 | 悬窗传动杆 | 0.82 | 0.16 | 0.1312
窗中梃角码（SDL3132) | 10.5 | 3.51 | 10 |  | 0 | 0.16 | 0
门中梃角码(SDL2248) | 30.6 | 2.81 | 0 | 平开传动杆 | 0 | 0.16 | 0
门中梃角码(SDL2249) | 30.6 | 3.51 | 0 |  | 1.4464 | 0.16 | 0.23142
铝角码汇总 | 代号: 196.44; 数量: 型材总重; 线重: 0.36262; 重量: 0.39163
名称 | 代号 | 线重 | 数量 | 长度 | 重量 | 单价 | 总价
批水铝 | C066 | 0.142 | 1 | 2020 | 0.31552 | 39.7815 | 12.552
铝锭价格 | 22081.5 | 隔热型材总重 | 76.1871 | 隔热加工费 | 23.9999 | 隔热总价 | 3510.81
26mm I条加工费 | 24000 | 普铝型材总重 | 6.0476 | 普铝加工费 | 17.6997 | 普铝总价 | 240.582
26mm C条加工费 | 24000 | 白料小计 | 0.39163 | 白料加工费 | 2.8908 | 白料总价 | 9.78
26mm T条加工费 | 24000 | 外侧喷涂面积 |  | 喷涂价格 |  | 喷涂总价 | 0
普铝加工费 | 17700 | 内侧喷涂面积 |  | 喷涂价格 |  | 喷涂总价 | 0
白料加工费 | 2900 | 型材部分合计 | 82.6264 |  | 型材总价 |  | 3957.612
玻璃名称 | 长度 | 宽度 | 面积 | 数量 | 单价 | 价格 | 备注
6单银Low-E+12A+6 | -90 | -90 | 0.0081 | 0 | 148 | 0 | 普中空、窗扇 (内开）
6单银Low-E+12A+6 | -90 | -90 | 0.0081 | 0 | 148 | 0 | 普中空、窗扇（内开）
6单银Low-E+12A+6 | -90 | -90 | 0.0081 | 0 | 148 | 0 | 普中空、窗扇（内开）
6单银Low-E+12A+6 | -90 | -90 | 0.0081 | 0 | 148 | 0 | 普中空、窗扇（内开）
6单银Low-E+12A+6 | -90 | -90 | 0.0081 | 0 | 148 | 0 | 普中空、窗扇（内开）
6单银Low-E+12A+6 | 288 | 601.2 | 0.17315 | 2 | 148 | 51.25 | 普中空、窗扇（外开）
6单银Low-E+12A+6 | -122 | -122 | 0.014884 | 0 | 148 | 0 | 普中空、窗扇（外开）
6单银Low-E+12A+6 | -122 | -122 | 0.014884 | 0 | 148 | 0 | 普中空、窗扇（外开）
开启扇玻璃（普） |  |  |  | 2 |  | 51.25 | 0.35
6单银Low-E+12A+6 | -90 | -90 | 0.0081 | 0 | 148 | 0 | 钢化中空、窗扇（内开）
6单银Low-E+12A+6 | -90 | -90 | 0.0081 | 0 | 148 | 0 | 钢化中空、窗扇（内开）
6单银Low-E+12A+6 | -90 | -90 | 0.0081 | 0 | 148 | 0 | 钢化中空、窗扇（内开）
6单银Low-E+12A+6 | -90 | -90 | 0.0081 | 0 | 148 | 0 | 钢化中空、窗扇（内开）
6单银Low-E+12A+6 | -90 | -90 | 0.0081 | 0 | 148 | 0 | 钢化中空、窗扇（内开）
6单银Low-E+12A+6 | 288 | 601.2 | 0.17315 | 0 | 148 | 0 | 钢化中空、窗扇（外开）
6单银Low-E+12A+6 | -122 | -122 | 0.014884 | 0 | 148 | 0 | 钢化中空、窗扇（外开）
6单银Low-E+12A+6 | -122 | -122 | 0.014884 | 0 | 148 | 0 | 钢化中空、窗扇（外开）
开启扇玻璃（钢） |  |  |  | 0 |  | 0 | 0
6单银Low-E+12A+6 | 444 | 789 | 0.35032 | 2 | 148 | 103.69 | 固定普中空
6单银Low-E+12A+6 | 444 | 659 | 0.2926 | 2 | 148 | 86.61 | 固定普中空
6单银Low-E+12A+6 | -12 | -12 | 0.000144 | 0 | 148 | 0 | 固定普中空
6单银Low-E+12A+6 | -12 | -12 | 0.000144 | 0 | 148 | 0 | 固定普中空
6单银Low-E+12A+6 | -12 | -12 | 0.000144 | 0 | 148 | 0 | 固定普中空
6单银Low-E+12A+6 | -12 | -12 | 0.000144 | 0 | 148 | 0 | 固定普中空
6单银Low-E+12A+6 | -12 | -12 | 0.000144 | 0 | 148 | 0 | 固定普中空
名称: 6单银Low-E+12A+6; 长度: 4; 单价: 190.3; 总价: 1.29 | 0
6单银Low-E+12A+6 | -12 | -12 | 0.000144 | 0 | 148 | 0 | 固定钢化中空
6单银Low-E+12A+6 | -12 | -12 | 0.000144 | 0 | 148 | 0 | 固定钢化中空
6单银Low-E+12A+6 | -12 | -12 | 0.000144 | 0 | 148 | 0 | 固定钢化中空
6单银Low-E+12A+6 | -12 | -12 | 0.000144 | 0 | 148 | 0 | 固定钢化中空
6单银Low-E+12A+6 | -12 | -12 | 0.000144 | 0 | 148 | 0 | 固定钢化中空
6单银Low-E+12A+6 | -12 | -12 | 0.000144 | 0 | 148 | 0 | 固定钢化中空
6单银Low-E+12A+6 | -12 | -12 | 0.000144 | 0 | 148 | 0 | 固定钢化中空
固定部分（钢） |  |  |  | 0 |  | 0 | 0
6单银Low-E+12A+6 | -12 | -12 | 0.000144 | 0 | 148 | 0 | 固定夹胶钢化中空
6单银Low-E+12A+6 | -12 | -12 | 0.000144 | 0 | 148 | 0 | 固定夹胶钢化中空
6单银Low-E+12A+6 | -12 | -12 | 0.000144 | 0 | 148 | 0 | 固定夹胶钢化中空
6单银Low-E+12A+6 | -12 | -12 | 0.000144 | 0 | 148 | 0 | 固定夹胶钢化中空
6单银Low-E+12A+6 | -12 | -12 | 0.000144 | 0 | 148 | 0 | 固定夹胶钢化中空
6单银Low-E+12A+6 | -12 | -12 | 0.000144 | 0 | 148 | 0 | 固定夹胶钢化中空
固定部分（夹胶钢化） |  |  |  | 0 |  | 0 | 0
6单银Low-E+12A+6 | 768 | 2088 | 1.6036 | 1 | 148 | 237.33 | 钢化中空、门扇
6单银Low-E+12A+6 | -154 | -154 | 0.023716 | 0 | 148 | 0 | 钢化中空、门扇
6单银Low-E+12A+6 | -154 | -154 | 0.023716 | 0 | 148 | 0 | 钢化中空、门扇
外开门扇玻璃（钢） |  |  |  | 1 |  | 237.33 | 1.6
6单银Low-E+12A+6 | -160 | -160 | 0.0256 | 0 | 148 | 0 | 钢化中空、门扇
6单银Low-E+12A+6 | -160 | -160 | 0.0256 | 0 | 148 | 0 | 钢化中空、门扇
6单银Low-E+12A+6 | -160 | -160 | 0.0256 | 0 | 148 | 0 | 钢化中空、门扇
内开门扇玻璃（钢） |  |  |  | 0 |  | 0 | 0
6单银Low-E+12A+6 | -12 | -12 | 0.000144 | 0 | 148 | 0 | 门钢化中空玻璃
6单银Low-E+12A+6 | -12 | -12 | 0.000144 | 0 | 148 | 0 | 门钢化中空玻璃 |  | .
6单银Low-E+12A+6 | -12 | -12 | 0.000144 | 0 | 148 | 0 | 门钢化中空玻璃
6单银Low-E+12A+6 | -12 | -12 | 0.000144 | 0 | 148 | 0 | 门钢化中空玻璃
6单银Low-E+12A+6 | -12 | -12 | 0.000144 | 0 | 148 | 0 | 门钢化中空玻璃
6单银Low-E+12A+6 | -12 | -12 | 0.000144 | 0 | 148 | 0 | 门钢化中空玻璃
门固定小计（钢） |  |  |  | 0 |  | 0 | 0
6单银Low-E+12A+6 | -12 | -12 | 0.000144 |  | 148 | 0 | 6mm钢化中空
6单银Low-E+12A+6 | -12 | -12 | 0.000144 |  | 148 | 0 | 6mm钢化中空
6单银Low-E+12A+6 | -12 | -12 | 0.000144 | 0 | 148 | 0 | 6mm钢化中空
6单银Low-E+12A+6 | -12 | -12 | 0.000144 | 0 | 148 | 0 | 6mm钢化中空
特殊玻璃 |  |  |  | 0 |  | 0 | 0
8单银Low-E+12Ar+8+12A+8mm |  |  | 0 |  | 312 | 0 | 8mm钢化中空
8单银Low-E+12Ar+8+12A+8mm |  |  | 0 |  | 312 | 0 | 8mm钢化中空
10单银Low-E+12Ar+10+12A+10mm |  |  | 0 |  | 395 | 0 | 8mm钢化中空
10单银Low-E+12Ar+10+12A+10mm |  |  | 0 |  | 395 | 0 | 8mm钢化中空
特殊玻璃 |  |  |  | 0 |  | 0 | 0
小计 | 普通玻璃 | 1.6321 | 玻璃个数 | 6 | 玻璃总价 | 241.55 | 51.0687
| 钢化玻璃 | 1.6036 | 钢化玻璃 | 1 | 玻璃总价 | 237.33 | 50.1765
五金件及附件 | 扇宽度 | 扇高度 | 数量 | 五金品牌 | 标配单价 | 价格 | 备注
内平开下悬窗五金 | 0 |  |  | 坚朗 | 153 | 0 | 扇宽650-1250 扇高1500-1800
0
内平开窗五金 |  |  |  | 坚朗 | 80 | 0 | 2点锁 扇宽400-850 扇高1400-1700
0
外平开窗五金 |  |  | 2 | 坚朗 | 88 | 176
0
外悬窗五金 | 410 |  |  | 坚朗 | 115 | 0
0
平开门五金件 | 单扇 |  | 1 | 坚朗 | 230 | 230
| 双扇 |  |  | 坚朗 | 335 | 0
五金小计 |  |  | 3 |  |  | 406
平开金刚纱窗 |  |  | 0 |  | 0 | 0 | s≤0.8㎡
隐形纱窗 |  |  | 2 |  | 118 | 236 | 玻璃纤维
纱门 | [5 empty] | 0 | 折叠纱门
纱窗、门小计 |  |  | 2 |  |  | 236
固定片 | 25 |  |  |  | 0.5 | 12.5 | 20*220*1.5 镀锌
射钉射弹 | 50 | 0 |  |  | 0.3 | 15 | 如选用尼龙胀栓0.2
包装纸保护膜 | 4.6864 |  |  |  | 5 | 23.43
包装四角 | [5 empty] | 0
玻璃贴膜+运费 | 3.2357 |  |  |  | 15 | 48.54
安装材料小计 | [5 empty] | 99.47
组角胶 | 28 |  |  |  | 1.9 | 53.2 | 铝角码一支打60个角，如果采用注胶角码，双组份胶一支打45个角，1.9元每个角。
内墙密封胶 | 9 |  | 4 | 8.52 | 2.13 | 19.17 | 内墙胶每支3.5米
外墙密封胶 | 9 |  | 3 | 8.52 | 2.84 | 25.56 | 外墙胶每支2.5米
发泡胶 | 9 |  | 6.5 | 23 | 3.5385 | 31.85 | 发泡带副框每支6.5米，无副框每支10米。如墙体和副框采用水泥砂浆，按每支10米计算。
室外侧玻璃胶（配垫条） | 18.8 | 1 | 10 | 8.52 | 0.852 | 16.02 | 每支10米，配垫条使用
室内侧玻璃胶（纯打胶） | 18.8 | 1 | 6 | 8.52 | 1.42 | 26.7 | 室外玻璃胶，每支6米
胶条用胶 | 3.024 | 1 | 10 | 8.52 | 0.852 | 2.58 | U型胶
名称: 胶类小计; 重量: 胶条单价; 单价: 175.08 | 阻燃胶条价格 | 代号
内开窗扇搭接胶条 | 0 | 1 |  |  | 1.3 | 0 | MFJT2182+MFJT2183 | 1.76 | MFJT2182+MFJT2656
内开窗扇鸭嘴胶条 | 0 | 1 |  |  | 6.89 | 0 | MFJT2732 | 12.25 | MFJT2869
外平窗扇搭接胶条 | 4.5328 | 1 |  |  | 1.46 | 6.62 | MFJT2183+MFJT2708 | 1.76 | MFJT2183+MFJT2656
外平窗扇装饰胶条 | 4.5328 | 1 |  |  | 3.27 | 14.82 | MFJT2706 | 3.27 | MFJT2706
内开门鸭嘴胶条 | 0 | 1 |  |  | 6.89 | 0 | MFJT2732 | 12.25 | MFJT2732
内开门搭接胶条 | 0 | 1 |  |  | 0 | 0 | MFJT2182+MFJT2183 | 0 | MFJT2182+MFJT2656
外开门搭接胶条 | 6.328 | 1 |  |  | 0 | 0 | MFJT2183+MFJT2708 | 0 | MFJT2183+MFJT2656
外平窗门装饰胶条 | 6.328 | 1 |  |  | 3.27 | 20.69 | MFJT2706 | 3.27 | MFJT2706
室外侧玻璃垫条（不可取消） | 18.8 | 1 |  |  | 1.25 | 23.5 | MFJT2797 | 1.25 | MFJT2797
窗内开扇扇下侧等压胶条 | 0 | 1 |  |  | 0.41 | 0 | MFJT2302 | 0.41 | MFJT2302
压线胶条（不可取消） | 18.8048 | 1 |  |  | 0.49 | 9.2144 | MFJT2462 | 0.49 | MFJT2462
固定部分防水胶条 | 3.024 | 1 |  |  | 5.36 | 16.2086 | MFJT2713 | 9.55 | MFJT2927
室外安装玻璃胶条（MFJT2797） | 18.8 | 1 |  |  | 1.25 |  | 根据甲方要求选用 | 1.25 | 根据甲方要求选用
室内安装玻璃胶条（MFJT2911） | 18.8 | 1 |  |  | 1.63 |  | 根据甲方要求选用 | 1.63 | 根据甲方要求选用
胶条小计 | [5 empty] | 95.6056
框玻璃垫块DPCZ084 | 4 | 2 |  |  | 0.5 | 4 | 框下部用2个
扇玻璃垫块DPCZ048 | 3 | 4 |  |  | 0.63 | 7.56 | 扇对角用 2个/角
框玻璃垫块DPCZ084 | 0 | 0 |  |  | 0.5 | 0 | 门框大于2200时增加
扇玻璃垫块DPCZ048 | 1 | 4 |  |  | 0.63 | 2.52 | 门扇大于2200时增加
调整垫块DPCZ052\053（1mm、2mm) | 1 | 70 |  |  | 0.37 | 25.9
框玻璃垫块DPCZ065 | 4 | 0 |  |  | 0.49 | 0 | 框玻璃宽度大于900mm时增加
组角钢片 |  | 32 |  |  | 0.2 | 6.4 | LJJP443,LJJP682
中梃止水片 |  | 20 |  |  | 0.22 | 4.4 | FJFD753.754
中梃封堵 |  | 10 |  |  | 0.22 | 2.2 | FJFD467
中梃泡棉 |  | 10 |  |  | 1.37 | 13.7 | LCFJ189
排水盖 |  | 14 |  |  | 0.48 | 6.72 | FJPS017.018
自攻钉 |  | 53 |  |  | 0.05 | 2.65 | JGZG006
零星附件小计 | [5 empty] | 76.05
搭接胶条焊接胶角 |  | 24 |  |  | 1.26 | 30.24 | MFJT2618、2619
鸭嘴胶条焊接胶角 |  | 0 |  |  | 2 | 0 | MFJT2741
副框角码 |  |  |  |  | 1.6
隔热条填充物 |  | 33.4228 |  |  | 4 | 133.69
框发泡PE | DPTC025 | 9.536 |  |  | 3.15 | 30.04
扇发泡PE | DPTC013 | 9.2688 |  |  | 3.65 | 33.83
玻璃毛细管 |  | 7 |  |  | 6
型材拉弯费用 |  |  |  |  | 70 | 0
玻璃外置装饰条 |  | 6.6 |  |  | 180 | 1188
防雷装置 |  | 1 |  |  | 9.6 | 9.6
雨虹防水砂浆（米） |  | 9 |  |  | 45 | 405
产品附件费用 |  | 4.7299 |  |  | 3 | 14.1897
特需增加之附件小计 | [5 empty] | 1844.5897
五金及附件小计 | [5 empty] | 2932.7953
单方造价 | 代号 | 宽度 | 高度 | 面积 | 樘数 | 总面积 | 单樘总价
1585.08 | 附框内口尺寸 | 2030 | 2330 | 4.7299 | 1 | 4.7299 | 7497.2774
单方造价 | 副框用量 | 型材用量 | 喷涂用量 | 玻璃用量 | 五金用量 | 纱窗用量 | 其它附件
名称: 1585.08; 代号: 3 | [5 empty] | 综合单价明细表
工程名称：海南莫斯科动力大学一期2#~6#及8#楼铝合金门窗、阳台栏杆及穿孔铝板工程
名称: 主框尺寸结算; 线重: 五金数量 | [5 empty] | 项目名称 | 断桥铝合金外门- |  | MLC2124 |  |  | 清单序号
名称: 1599.79; 代号: 1817.7359; 线重: 3 | [5 empty] | 项目特征 | 1、门框、扇型材材质：氟碳60系列断桥铝合金框，主型材主要受力部位基材截面最小实测壁厚不小于2.2mm，颜色以样板选定为准 2、玻璃品种、规格：6Low-E+12A+6中空钢化玻璃 3、按图纸及技术规范要求提供和供应一切五金及配件(备注品牌) |  |  |  |  | 单位： | 樘
[19 empty] | 单樘面积： | 5.04
[13 empty] | 序号 | 费用名称 | 材质、规格、型号及技术参数 | 单位 | 数量 | 单价 | 合价 | 备注 （品牌）
[13 empty] | 一 | 不含税材料费 |  |  |  |  | 6727.2908
[13 empty] | 1 | 氟碳喷涂断桥铝型材 |  | kg | 82.6264 | 47.8977 | 3957.612
[13 empty] | 2 | 铝型材折弯费 |  | m | 0 | 70 | 0
[13 empty] | 3 | 6Low-E+12A+6中空钢化玻璃 |  | m2 | 3.2357 | 148 | 478.8835
名称: 65系列耐火窗材料费用表 | [5 empty] | 4 | 硅酮耐候密封胶 |  | 支 | 10.5669 | 8.52 | 90.03
项目名称 | 使用位置 | 用量 | 耐火时效 | 代号 |  | 单价 | 单樘总价 | [5 empty] | 5 | 三元乙丙密封胶条 |  | kg | 4.5526 | 21 | 95.6056
隔热条内腔钢条 | 1小时不使用 | 33.4228 | 0.5小时 |  |  | 2.4 | [6 empty] | 6 | 外平开窗 |  | 套 |  |  | 0
角部连接件 | 工艺框和中挺用，测算底子框，扇，挺全用 | 36 | 1小时 |  |  | 0.5 | 18 | [5 empty] | 7 | 单开门 |  | 套 |  | 230 | 0
玻璃卡件 |  | 75 | 1小时 |  |  | 0.3 | 22.5 | [5 empty] | 8 | 对开门 |  | 套 | 0 | 335 | 0
硬质膨胀条（2*15） | 框、扇、中梃 | 32.6448 | 1小时 | LCFJ140 |  | 2.81 | 91.7319 | [5 empty] | 9 | 其他材料 |  | 项 | 1 | 2105.1597 | 2105.1597
框防火膨胀条（210B) | 框 | 22.856 | 1小时 | LCFJ810+163 |  | 3.27 | 74.7391 | [5 empty] | 二 | 人工费 |  |  |  |  | 806.4
扇防火膨胀条（210B) | 扇 | 19.7696 | 1小时 | LCFJ160 |  | 1.74 | 34.3991 | [5 empty] | 1 | 制作费 |  | m2 | 5.04 | 60 | 302.4
防火玻璃垫块 | DPCZ095 | 10 | 1小时 |  |  | 0.57 | 5.7 | [5 empty] | 2 | 安装费 |  | m2 | 5.04 | 100 | 504
其他附件风险费用 |  | 4.7299 | 1小时 |  |  | 20 | 94.598 | [5 empty] | 三 | 机械费 |  |  |  |  | 100.8
名称: 合计; 总价: 341.6681 | [5 empty] | 1 | 机械费 |  | m2 | 5.04 | 20 | 100.8
[13 empty] | 四 | 直接费合计（一+二+三） |  |  |  |  | 7634.4908
[13 empty] | 五 | 综合取费【（一+二+三）*综合费率】 |  | 20% |  |  | 1526.8982
[13 empty] | 六 | 综合单价（四+五） |  |  |  |  | 9161.389
[13 empty] | 七 | 每平米综合单价 （六÷单樘面积） |  |  |  |  | 1817.7359 | 清单综合单价
注：1、上述报价中，材料费用项由投标单位自行增补填报，且视为已包含完成该项目所需的一切材料； 2、综合取费包含管理费、利润、措施费、规费及不可预见费等； 3、以上报价为包干不含税综合单价，结算时综合单价不作调整。
Note on B116: 作者: 内开门线重2.280
Note on B123: 作者: 内开门线重2.280
Note on C181: 作者: 90°转角
Note on C195: 作者: 90°转角
Note on D202: 32: 已经包含了单个角码的损耗
Note on H202: 32: 已经包含了单个角码的损耗
Note on C291: 雨林木feng 钢化
Note on E291: 雨林木feng 钢化
Note on D343: 作者: 玻璃宽度大于900mm时 填 1

## MLC2324A
MS65F系列（注胶角码） |  | 24mm | 表面处理 | 静电粉末喷涂 |  |  | N0.1 | 副框线重速求表
代号 | 门窗尺寸 | 宽度 | 高度 | 面积 | 樘数 | 总面积 |  | 宽度:mm | 高度:mm | 壁厚:mm | 线重
MLC2324A | 洞口尺寸 | 2300 | 2400 | 5.52 | 1 | 5.52 |  | 40 | 20 | 1.5 | 1.334
| 附框内口尺寸 | 2230 | 2330 | 5.1959 | 1 | 5.1959 |  | 40 | 20 | 2 | 1.747
| 主框尺寸 | 2220 | 2320 | 5.1504 | 1 | 5.1504 |  | 40 | 20 | 2 | 1.747
钢副框（热） | 宽度 | 宽数量 | 高度 | 高数量 | 线重 | 单价 | 总价 | 80 | 40 | 2 | 3.619
40*20*2.0 | 2270 | 2 | 2370 | 2 | 1.747 | 7.5 | 133.75 | 40 | 20 | 1.4 | 0.434
40*20*2.0 |  |  |  |  | 1.747 | 7.5 | 0 |  |  |  | 0
80*40*2 |  |  |  |  | 3.619 | 7.5 | 0 |  |  |  | 0
50*50*2.0 |  |  |  |  | 2.995 | 7.5 | 0 |  |  |  | 0
副框平米用量 | 3.2307 | （Kg/m2) | 24.2301 | （元/m2) |  | 17.83 | 133.75
型材名称 | 代号 | 横 | 竖 | 周长 | 数量 | 线重 | 重量
平开窗框 | SDF2894 | 420 | 2320 | 5.48 | 1 | 1.47 | 12.084
|  |  |  | 0 |  | 1.47 | 0
|  |  |  | 0 |  | 1.47 | 0
|  |  |  | 0 |  | 1.47 | 0
|  |  |  | 0 |  | 1.47 | 0
|  |  |  | 0 |  | 1.47 | 0
|  |  |  | 0 |  | 1.47 | 0
|  |  |  | 0 |  | 1.47 | 0
型材总长度 | 5.48 | 型材总重量 | 13.2924 | 型材单价 | 46.0815 | 型材总价 | 612.53 | 1
外侧装饰面长 | 207.36 | 外侧装饰面积 | 1.14 | 喷涂单价 | 10 | 喷涂总价 | 11.4
内侧装饰面长 | 169.96 | 内侧装饰面积 | 0.93 | 喷涂单价 | 10 | 喷涂总价 | 9.3
型材名称 | 代号 | 横 | 竖 | 周长 | 数量 | 线重 | 重量 | 宽 | 高 | 宽缩尺 | 高缩尺 | 代号
内平开窗扇 | 代号: SDF2885; 横: 0; 竖: 0; 周长: 0; 线重: 1.62; 重量: 0; 代号: 1.框-框 | 普通扇
| 横: 0; 竖: 0; 周长: 0; 线重: 1.62; 重量: 0; 代号: 2.框-中梃 | 钢化扇
| 横: 0; 竖: 0; 周长: 0; 线重: 1.62; 重量: 0; 代号: 3.中梃-中梃 | 钢化扇
|  | 0 | 0 | 0 |  | 1.62 | 0
|  | 0 | 0 | 0 |  | 1.62 | 0
型材总长度 | 0 | 型材总重量 | 0 | 型材单价 | 46.0815 | 型材总价 | 0 | 0
外侧装饰面长 | 代号: 183.32; 横: 外侧装饰面积; 竖: 0; 周长: 喷涂单价; 数量: 10; 线重: 喷涂总价; 重量: 0
内侧装饰面长 | 代号: 257.82; 横: 内侧装饰面积; 竖: 0; 周长: 喷涂单价; 数量: 10; 线重: 喷涂总价; 重量: 0
型材名称 | 代号 | 横 | 竖 | 周长 | 数量 | 线重 | 重量 | 宽 | 高 | （宽）缩尺 | （高）缩尺 | 代号
外平开窗扇 | SDF2806 | 0 | 0 | 0 |  | 1.814 | 0 |  |  |  |  | 1.框-框
| 横: 0; 竖: 0; 周长: 0; 线重: 1.814; 重量: 0 |  |  | 2.框-中梃
| 横: 0; 竖: 0; 周长: 0; 线重: 1.814; 重量: 0 |  |  | 3.中梃-中梃
型材总长度 | 0 | 型材总重量 | 0 | 型材单价 | 46.0815 | 型材总价 | 0 | 0 |  |  |  | 11.转.框-框
外侧装饰面长 | 320.14 | 外侧装饰面积 | 0 | 喷涂单价 | 10 | 喷涂总价 | 0 |  |  |  |  | 12.转.框-中梃
内侧装饰面长 | 156.99 | 内侧装饰面积 | 0 | 喷涂单价 | 10 | 喷涂总价 | 0 |  |  |  |  | 13.转.中梃-中梃
型材名称 | 代号 | 横 | 竖 | 周长 | 数量 | 线重 | 重量 | 宽 | 高 | （宽）缩尺 | （高）缩尺 | 代号
转换料 | SDF3162 (扇转换） | 0 | 0 | 0 | 0 | 1.26 | 0 |  |  |  |  | 1.框-框
| 横: 0; 竖: 0; 周长: 0; 线重: 1.26; 重量: 0 |  |  | 2.框-中梃
| 横: 0; 竖: 0; 周长: 0; 线重: 1.26; 重量: 0 |  |  | 3.中梃-中梃
| SDF3162 (固定转换） | 0 | 0 | 0 |  | 1.26 | 0 |  |  |  |  | 1.框-框
| 横: 0; 竖: 0; 周长: 0; 线重: 1.26; 重量: 0 |  |  | 2.框-中梃
| 横: 0; 竖: 0; 周长: 0; 线重: 1.26; 重量: 0 |  |  | 3.中梃-中梃
型材总长度 | 0 | 型材总重量 | 0 | 型材单价 | 46.0815 | 型材总价 | 0 | 0
外侧装饰面长 | 132.48 | 外侧装饰面积 | 0 | 喷涂单价 | 10 | 喷涂总价 | 0
内侧装饰面长 | 202.06 | 内侧装饰面积 | 0 | 喷涂单价 | 10 | 喷涂总价 | 0
型材名称 | 代号 | 横 | 横数量 | 竖 | 竖数量 | 线重 | 重量 | 宽 | 高 | （宽）缩尺 | （高）缩尺 | 代号
窗中梃 | 代号: SDF3160; 横: 0; 竖: 0; 线重: 1.638; 重量: 0 |  |  | 1.框-框
| 横: 0; 竖: 0; 线重: 1.638; 重量: 0 |  |  | 2.框-中梃
| 横: 0; 竖: 0; 线重: 1.638; 重量: 0 |  |  | 3.中梃-中梃
|  | 0 |  | 0 |  | 1.638 | 0
型材总长度 | 0 | 型材总重量 | 0 | 型材单价 | 46.0815 | 型材总价 | 0 | 0
外侧装饰面长 | 265.53 | 外侧装饰面积 | 0 | 喷涂单价 | 10 | 喷涂总价 | 0
内侧装饰面长 | 173.62 | 内侧装饰面积 | 0 | 喷涂单价 | 10 | 喷涂总价 | 0
型材名称 | 代号: 代号; 横: 竖/横; 竖数量: 竖/横数量; 线重: 线重; 重量: 重量
加强中梃 | 代号: SDF2808; 线重: 1.934; 重量: 0
[6 empty] | 1.934 | 0
| SDF2809 | 2320 |  |  |  | 2.313 | 0
[6 empty] | 2.313 | 0
型材总长度 | 0 | 型材总重量 | 0 | 型材单价 | 46.0815 | 型材总价 | 0 | 0
外侧装饰面长 | 337.92 | 外侧装饰面积 | 0 | 喷涂单价 | 10 | 喷涂总价 | 0
内侧装饰面长 | 175.93 | 内侧装饰面积 | 0 | 喷涂单价 | 10 | 喷涂总价 | 0
型材名称 | 代号 | 横 | 竖 | 周长 | 数量 | 线重 | 重量 | 宽 | 高 | 宽缩尺 | 高缩尺 | 代号
固定压线 | 代号: 普（SDL2280）; 横: 0; 竖: 0; 周长: 0; 线重: 0.224; 重量: 0; 代号: 1.框-框
|  | 348 | 2248 | 5.192 | 1 | 0.224 | 1.163 | 420 | 2320 | 1 | 1 | 2.框-中梃
|  | 0 | 0 | 0 |  | 0.224 | 0 |  |  |  |  | 3.中梃-中梃
|  | 0 | 0 | 0 |  | 0.224 | 0 |  |  |  |  | 11.转.框-框
|  | 0 | 0 | 0 |  | 0.224 | 0 |  |  |  |  | 12.转.框-中梃
|  | 0 | 0 | 0 |  | 0.224 | 0 |  |  |  |  | 13.转.中梃-中梃
|  | 0 | 0 | 0 |  | 0.224 | 0
| 钢（SDL2280） | 0 | 0 | 0 |  | 0.224 | 0 |  |  |  |  | g钢化固定
|  | 0 | 0 | 0 |  | 0.224 | 0 |  |  |  |  | g钢化固定
|  | 0 | 0 | 0 |  | 0.224 | 0 |  |  |  |  | g钢化固定
|  | 0 | 0 | 0 |  | 0.224 | 0 |  |  |  |  | g钢化固定
|  | 0 | 0 | 0 |  | 0.224 | 0 |  |  |  |  | g钢化固定
|  | 0 | 0 | 0 |  | 0.224 | 0 |  |  |  |  | g钢化固定
|  | 0 | 0 | 0 |  | 0.224 | 0 |  |  |  |  | 超大钢化固定6mm
| 夹胶钢（SDL2280） | 0 | 0 | 0 |  | 0.224 | 0
|  | 0 | 0 | 0 |  | 0.224 | 0
|  | 0 | 0 | 0 |  | 0.224 | 0
|  | 0 | 0 | 0 |  | 0.224 | 0
|  | 0 | 0 | 0 |  | 0.224 | 0
|  | 0 | 0 | 0 |  | 0.224 | 0
型材总长度 | 代号: 5.192; 横: 型材总重量; 竖: 1.2793; 周长: 型材单价; 数量: 39.7815; 线重: 型材总价; 重量: 50.89
外侧装饰面长 | 代号: 181.72; 横: 外侧装饰面积; 竖: 0.94; 周长: 喷涂单价; 数量: 10; 线重: 喷涂总价; 重量: 9.4
内侧装饰面长 | 横: 内侧装饰面积; 竖: 0; 周长: 喷涂单价; 数量: 10; 线重: 喷涂总价; 重量: 0
型材名称 | 代号: 代号; 横: 横; 竖: 竖; 周长: 周长; 数量: 数量; 线重: 线重; 重量: 重量
内开窗扇压线 | 代号: SDL2281; 横: -90; 竖: -90; 周长: -0.36; 数量: 0; 线重: 0.271; 重量: 0
|  | -90 | -90 | -0.36 | 0 | 0.271 | 0
|  | -90 | -90 | -0.36 | 0 | 0.271 | 0
|  | -90 | -90 | -0.36 | 0 | 0.271 | 0
|  | -90 | -90 | -0.36 | 0 | 0.271 | 0
型材总长度 | 代号: 0; 横: 型材总重量; 竖: 0; 周长: 型材单价; 数量: 39.7815; 线重: 型材总价; 重量: 0
外侧装饰面长 | 代号: 186.72; 横: 外侧装饰面积; 竖: 0; 周长: 喷涂单价; 数量: 10; 线重: 喷涂总价; 重量: 0
内侧装饰面长 | 代号: 0; 横: 内侧装饰面积; 竖: 0; 周长: 喷涂单价; 数量: 10; 线重: 喷涂总价; 重量: 0
型材名称 | 代号: 代号; 横: 横; 竖: 竖; 周长: 周长; 数量: 数量; 线重: 线重; 重量: 重量
外开窗扇压线 | 代号: SDL2281; 横: -122; 竖: -122; 周长: -0.488; 数量: 0; 线重: 0.271; 重量: 0
|  | -122 | -122 | -0.488 | 0 | 0.271 | 0
|  | -122 | -122 | -0.488 | 0 | 0.271 | 0
型材总长度 | 代号: 0; 横: 型材总重量; 竖: 0; 周长: 型材单价; 数量: 39.7815; 线重: 型材总价; 重量: 0
外侧装饰面长 | 代号: 186.72; 横: 外侧装饰面积; 竖: 0; 周长: 喷涂单价; 数量: 10; 线重: 喷涂总价; 重量: 0
内侧装饰面长 | 代号: 0; 横: 内侧装饰面积; 竖: 0; 周长: 喷涂单价; 数量: 10; 线重: 喷涂总价; 重量: 0
型材名称 | 代号: 代号; 横: 横; 竖: 竖; 周长: 周长; 数量: 数量; 线重: 线重; 重量: 重量
平开门框 | 代号: SDF2818; 横: 1800; 竖: 2320; 周长: 8.24; 数量: 1; 线重: 1.857; 重量: 15.302
|  |  |  | 0 |  | 1.857 | 0
|  |  |  | 0 |  | 1.857 | 0
|  |  |  | 0 |  | 1.857 | 0
型材总长度 | 8.24 | 型材总重量 | 16.8322 | 型材单价 | 46.0815 | 型材总价 | 775.65 | 1
外侧装饰面长 | 代号: 241.03; 横: 外侧装饰面积; 竖: 1.99; 周长: 喷涂单价; 数量: 10; 线重: 喷涂总价; 重量: 19.9
内侧装饰面长 | 代号: 204.38; 横: 内侧装饰面积; 竖: 1.68; 周长: 喷涂单价; 数量: 10; 线重: 喷涂总价; 重量: 16.8
型材名称 | 代号 | 横 | 竖 | 周长 | 数量 | 线重 | 重量 | 宽 | 高 | （宽）缩尺 | （高）缩尺 | 代号
外开门扇 | SDF2821 | 859 | 2242 | 6.202 | 2 | 2.456 | 30.464 | 900 | 2320 | 3 | 1 | 1.框-框
|  | 0 | 0 | 0 | 0 | 2.456 | 0 |  |  |  |  | 2.框-中梃
|  | 0 | 0 | 0 | 0 | 2.456 | 0 |  |  |  |  | 3.对开门
型材总长度 | 12.404 | 型材总重量 | 33.5104 | 型材单价 | 46.0815 | 型材总价 | 1544.21 | 2
外侧装饰面长 | 350.56 | 外侧装饰面积 | 4.35 | 喷涂单价 | 10 | 喷涂总价 | 43.5
内侧装饰面长 | 189.03 | 内侧装饰面积 | 2.34 | 喷涂单价 | 10 | 喷涂总价 | 23.4
型材名称 | 代号 | 横 | 竖 | 周长 | 数量 | 线重 | 重量 | 宽 | 高 | （宽）缩尺 | （高）缩尺 | 代号
内开门扇 | SDF2820 | 0 | 0 | 0 |  | 2.471 | 0 |  |  |  |  | 1.框-框
| 横: 0; 竖: 0; 周长: 0; 线重: 2.471; 重量: 0 |  |  | 2.框-中梃
| 横: 0; 竖: 0; 周长: 0; 线重: 2.471; 重量: 0 |  |  | 3.对开门
型材总长度 | 0 | 型材总重量 | 0 | 型材单价 | 46.0815 | 型材总价 | 0 | 0
外侧装饰面长 | 236.53 | 外侧装饰面积 | 0 | 喷涂单价 | 10 | 喷涂总价 | 0
内侧装饰面长 | 311.03 | 内侧装饰面积 | 0 | 喷涂单价 | 10 | 喷涂总价 | 0
型材名称 | 代号 | 横 | 横数量 | 竖 | 竖数量 | 线重 | 重量 | 宽 | 高 | （宽）缩尺 | （高）缩尺 | 代号
门中梃 | SDF2819 | 0 | 0 | 0 | 0 | 2.049 | 0 |  |  |  |  | 1.框-框
| 横: 0; 横数量: 0; 竖: 0; 线重: 2.049; 重量: 0 |  |  | 2.框-中梃
| 横: 0; 竖: 0; 线重: 2.049; 重量: 0 |  |  | 3.对开门
型材总长度 | 0 | 型材总重量 | 0 | 型材单价 | 46.0815 | 型材总价 | 0 | 0
外侧装饰面长 | 298.42 | 外侧装饰面积 | 0 | 喷涂单价 | 10 | 喷涂总价 | 0
内侧装饰面长 | 208.08 | 内侧装饰面积 | 0 | 喷涂单价 | 10 | 喷涂总价 | 0
型材名称 | 代号: 代号; 横: 竖; 竖数量: 竖数量; 线重: 线重; 重量: 重量
门假中梃 | 代号: SDF2811; 横: 2242; 竖数量: 1; 线重: 1.336; 重量: 2.995
[6 empty] | 1.336 | 0
型材总长度 | 2.242 | 型材总重量 | 3.2945 | 型材单价 | 46.0815 | 型材总价 | 151.82
外侧装饰面长 | 143.24 | 外侧装饰面积 | 0.32 | 喷涂单价 | 10 | 喷涂总价 | 3.2
内侧装饰面长 | 85.04 | 内侧装饰面积 | 0.19 | 喷涂单价 | 10 | 喷涂总价 | 1.9
型材名称 | 代号 | 横 | 竖 | 周长 | 数量 | 线重 | 重量
外开门扇压线 | SDL3484 | 705 | 2088 | 5.586 | 2 | 0.271 | 3.028
|  | -154 | -154 | -0.616 | 0 | 0.271 | 0
|  | -154 | -154 | -0.616 | 0 | 0.271 | 0
型材总长度 | 11.172 | 型材总重量 | 3.3308 | 型材单价 | 39.7815 | 型材总价 | 132.5
外侧装饰面长 | 186.72 | 外侧装饰面积 | 2.09 | 喷涂单价 | 10 | 喷涂总价 | 20.9
内侧装饰面长 | 0 | 内侧装饰面积 | 0 | 喷涂单价 | 10 | 喷涂总价 | 0
型材名称 | 代号 | 横 | 竖 | 周长 | 数量 | 线重 | 重量
内开门扇压线 | SDL3484 | -160 | -160 | -0.64 | 0 | 0.271 | 0
|  | -160 | -160 | -0.64 | 0 | 0.271 | 0
|  | -160 | -160 | -0.64 | 0 | 0.271 | 0
型材总长度 | 0 | 型材总重量 | 0 | 型材单价 | 39.7815 | 型材总价 | 0
外侧装饰面长 | 186.72 | 外侧装饰面积 | 0 | 喷涂单价 | 10 | 喷涂总价 | 0
内侧装饰面长 | 0 | 内侧装饰面积 | 0 | 喷涂单价 | 10 | 喷涂总价 | 0
型材名称 | 代号 | 横 | 竖 | 周长 | 数量 | 线重 | 重量 | 宽 | 高 | （宽）缩尺 | （高）缩尺 | 代号
门框固定压线 | SDL3483 | 0 | 0 | 0 | 0 | 0.224 | 0 |  |  |  |  | 1.框-框
| 横: 0; 竖: 0; 周长: 0; 线重: 0.224; 重量: 0 |  |  | 2.框-中梃
| 横: 0; 竖: 0; 周长: 0; 线重: 0.224; 重量: 0 |  |  | 3.中梃-中梃
|  | 0 | 0 | 0 | 0 | 0.224 | 0
|  | 0 | 0 | 0 |  | 0.224 | 0
|  | 0 | 0 | 0 |  | 0.224 | 0
型材总长度 | 0 | 型材总重量 | 0 | 型材单价 | 39.7815 | 型材总价 | 0
外侧装饰面长 | 181.72 | 外侧装饰面积 | 0 | 喷涂单价 | 10 | 喷涂总价 | 0
内侧装饰面长 |  | 内侧装饰面积 | 0 | 喷涂单价 | 10 | 喷涂总价 | 0 |  | 0
型材名称 | 代号 | 横 | 横数量 | 竖 | 竖数量 | 线重 | 重量
零拼 | 代号: SDL2468; 线重: 0.063; 重量: 0
[6 empty] | 0.063 | 0
[6 empty] | 0.063 | 0
型材总长度 | 0 | 型材总重量 | 0 | 型材单价 | 39.7815 | 型材总价 | 0
外侧装饰面长 | 105.66 | 外侧装饰面积 | 0 | 喷涂单价 | 10 | 喷涂总价 | 0
内侧装饰面长 | 125.66 | 内侧装饰面积 | 0 | 喷涂单价 | 10 | 喷涂总价 | 0
型材名称 | 代号 | 横 | 横数量 | 竖 | 竖数量 | 线重 | 重量
拼管 | 代号: SDF2841; 线重: 1.098; 重量: 0
[6 empty] | 1.098 | 0
[6 empty] | 1.098 | 0
型材总长度 | 0 | 型材总重量 | 0 | 型材单价 | 46.0815 | 型材总价 | 0
外侧装饰面长 | 105.66 | 外侧装饰面积 | 0 | 喷涂单价 | 10 | 喷涂总价 | 0
内侧装饰面长 | 125.66 | 内侧装饰面积 | 0 | 喷涂单价 | 10 | 喷涂总价 | 0
型材名称 | 代号 | 横 | 横数量 | 竖 | 竖数量 | 线重 | 重量
26拼 | 代号: SDF2842; 周长: 2320; 数量: 1; 线重: 1.563; 重量: 3.626
[6 empty] | 1.563 | 0
[6 empty] | 1.563 | 0
型材总长度 | 2.32 | 型材总重量 | 3.9886 | 型材单价 | 46.0815 | 型材总价 | 183.8
外侧装饰面长 | 105.66 | 外侧装饰面积 | 0.25 | 喷涂单价 | 10 | 喷涂总价 | 2.5
内侧装饰面长 | 125.66 | 内侧装饰面积 | 0.29 | 喷涂单价 | 10 | 喷涂总价 | 2.9
型材名称 | 代号 | 横 | 横数量 | 竖 | 竖数量 | 线重 | 重量
加强拼 | 代号: SDF2323; 线重: 1.732; 重量: 0
[6 empty] | 1.732 | 0
|  |  |  | 2320 |  | 1.732 | 0
型材总长度 | 0 | 型材总重量 | 0 | 型材单价 | 46.0815 | 型材总价 | 0
外侧装饰面长 | 105.66 | 外侧装饰面积 | 0 | 喷涂单价 | 10 | 喷涂总价 | 0
内侧装饰面长 | 125.66 | 内侧装饰面积 | 0 | 喷涂单价 | 10 | 喷涂总价 | 0
型材名称 | 代号: 代号; 横: 竖; 数量: 竖数量; 线重: 线重; 重量: 重量
90°转角管 | 代号: SDF2845; 线重: 1.796; 重量: 0
[6 empty] | 1.796 | 0
135°转角管 | 代号: SDF2844; 线重: 1.355
1.355
型材总长度 | 0 | 型材总重量 | 0 | 型材单价 | 46.0815 | 型材总价 | 0
外侧装饰面长 | 267.78 | 外侧装饰面积 | 0 | 喷涂单价 | 10 | 喷涂总价 | 0
内侧装饰面长 | 104.29 | 内侧装饰面积 | 0 | 喷涂单价 | 10 | 喷涂总价 | 0
白料名称 | 长度 | 单价 | 数量 | 白料名称 | 长度 | 单价 | 数量
窗框角码 （LJJP495) | 11.7 | 2.15 | 4 | 门框角码 （SDL3248) | 10.6 | 2.46 | 4
窗框角码 （LJJP496) | 21.7 | 1.72 | 4 |  | 20.6 | 3.11 | 4
内开窗扇内铝角码（LJJP497) | 27.7 | 2.68 | 0 | 内开门扇内铝角码(SDL3257) | 5.1 | 4.76 | 0
内开窗扇外铝角码（LJJP628) | 6.2 | 1.27 | 0 | 内开门扇外铝角码(SDL3258) | 26.6 | 3.85 | 0
外开窗扇内铝角码 （LJJP493) | 8.2 | 2.2 | 0 | 外开门扇内铝角码(SDL3258) | 24.4 | 4.29 | 8
外开窗扇外铝角码 （LJJP494) | 25.5 | 2.84 | 0 | 外开门扇外铝角码(SDL3250) | 7.1 | 4.5 | 8
转换料角码 （LJJP490) | 代号: 12.6; 横: 1.32; 竖: 0
转换料角码 （LJJP730) | 代号: 15.8; 横: 1.18; 竖: 0
窗中梃角码（SDL2879) | 21 | 2.81 | 0 | 悬窗传动杆 | 0 | 0.16 | 0
窗中梃角码（SDL3132) | 10.5 | 3.51 | 0 |  | 0 | 0.16 | 0
门中梃角码(SDL2248) | 30.6 | 2.81 | 0 | 平开传动杆 | 0 | 0.16 | 0
门中梃角码(SDL2249) | 30.6 | 3.51 | 0 |  | 0 | 0.16 | 0
铝角码汇总 | 代号: 108.08; 数量: 型材总重; 线重: 0; 重量: 0
名称 | 代号 | 线重 | 数量 | 长度 | 重量 | 单价 | 总价
批水铝 | C066 | 0.142 | 1 | 2220 | 0.34676 | 39.7815 | 13.7948
铝锭价格 | 22081.5 | 隔热型材总重 | 70.9181 | 隔热加工费 | 24 | 隔热总价 | 3268.01
26mm I条加工费 | 24000 | 普铝型材总重 | 4.9569 | 普铝加工费 | 17.6986 | 普铝总价 | 197.1848
26mm C条加工费 | 24000 | 白料小计 | 0 | 白料加工费 | #DIV/0! | 白料总价 | 0
26mm T条加工费 | 24000 | 外侧喷涂面积 |  | 喷涂价格 |  | 喷涂总价 | 0
普铝加工费 | 17700 | 内侧喷涂面积 |  | 喷涂价格 |  | 喷涂总价 | 0
白料加工费 | 2900 | 型材部分合计 | 75.875 |  | 型材总价 |  | 3573.2748
玻璃名称 | 长度 | 宽度 | 面积 | 数量 | 单价 | 价格 | 备注
6单银Low-E+12A+6 | -90 | -90 | 0.0081 | 0 | 148 | 0 | 普中空、窗扇 (内开）
6单银Low-E+12A+6 | -90 | -90 | 0.0081 | 0 | 148 | 0 | 普中空、窗扇（内开）
6单银Low-E+12A+6 | -90 | -90 | 0.0081 | 0 | 148 | 0 | 普中空、窗扇（内开）
6单银Low-E+12A+6 | -90 | -90 | 0.0081 | 0 | 148 | 0 | 普中空、窗扇（内开）
6单银Low-E+12A+6 | -90 | -90 | 0.0081 | 0 | 148 | 0 | 普中空、窗扇（内开）
6单银Low-E+12A+6 | -122 | -122 | 0.014884 | 0 | 148 | 0 | 普中空、窗扇（外开）
6单银Low-E+12A+6 | -122 | -122 | 0.014884 | 0 | 148 | 0 | 普中空、窗扇（外开）
6单银Low-E+12A+6 | -122 | -122 | 0.014884 | 0 | 148 | 0 | 普中空、窗扇（外开）
开启扇玻璃（普） |  |  |  | 0 |  | 0 | 0
6单银Low-E+12A+6 | -90 | -90 | 0.0081 | 0 | 148 | 0 | 钢化中空、窗扇（内开）
6单银Low-E+12A+6 | -90 | -90 | 0.0081 | 0 | 148 | 0 | 钢化中空、窗扇（内开）
6单银Low-E+12A+6 | -90 | -90 | 0.0081 | 0 | 148 | 0 | 钢化中空、窗扇（内开）
6单银Low-E+12A+6 | -90 | -90 | 0.0081 | 0 | 148 | 0 | 钢化中空、窗扇（内开）
6单银Low-E+12A+6 | -90 | -90 | 0.0081 | 0 | 148 | 0 | 钢化中空、窗扇（内开）
6单银Low-E+12A+6 | -122 | -122 | 0.014884 | 0 | 148 | 0 | 钢化中空、窗扇（外开）
6单银Low-E+12A+6 | -122 | -122 | 0.014884 | 0 | 148 | 0 | 钢化中空、窗扇（外开）
6单银Low-E+12A+6 | -122 | -122 | 0.014884 | 0 | 148 | 0 | 钢化中空、窗扇（外开）
开启扇玻璃（钢） |  |  |  | 0 |  | 0 | 0
6单银Low-E+12A+6 | -12 | -12 | 0.000144 | 0 | 148 | 0 | 固定普中空
6单银Low-E+12A+6 | 336 | 2236 | 0.7513 | 1 | 148 | 111.19 | 固定普中空
6单银Low-E+12A+6 | -12 | -12 | 0.000144 | 0 | 148 | 0 | 固定普中空
6单银Low-E+12A+6 | -12 | -12 | 0.000144 | 0 | 148 | 0 | 固定普中空
6单银Low-E+12A+6 | -12 | -12 | 0.000144 | 0 | 148 | 0 | 固定普中空
6单银Low-E+12A+6 | -12 | -12 | 0.000144 | 0 | 148 | 0 | 固定普中空
6单银Low-E+12A+6 | -12 | -12 | 0.000144 | 0 | 148 | 0 | 固定普中空
名称: 6单银Low-E+12A+6; 长度: 1; 单价: 111.19; 总价: 0.75 | 0
6单银Low-E+12A+6 | -12 | -12 | 0.000144 | 0 | 148 | 0 | 固定钢化中空
6单银Low-E+12A+6 | -12 | -12 | 0.000144 | 0 | 148 | 0 | 固定钢化中空
6单银Low-E+12A+6 | -12 | -12 | 0.000144 | 0 | 148 | 0 | 固定钢化中空
6单银Low-E+12A+6 | -12 | -12 | 0.000144 | 0 | 148 | 0 | 固定钢化中空
6单银Low-E+12A+6 | -12 | -12 | 0.000144 | 0 | 148 | 0 | 固定钢化中空
6单银Low-E+12A+6 | -12 | -12 | 0.000144 | 0 | 148 | 0 | 固定钢化中空
6单银Low-E+12A+6 | -12 | -12 | 0.000144 | 0 | 148 | 0 | 固定钢化中空
固定部分（钢） |  |  |  | 0 |  | 0 | 0
6单银Low-E+12A+6 | -12 | -12 | 0.000144 | 0 | 148 | 0 | 固定夹胶钢化中空
6单银Low-E+12A+6 | -12 | -12 | 0.000144 | 0 | 148 | 0 | 固定夹胶钢化中空
6单银Low-E+12A+6 | -12 | -12 | 0.000144 | 0 | 148 | 0 | 固定夹胶钢化中空
6单银Low-E+12A+6 | -12 | -12 | 0.000144 | 0 | 148 | 0 | 固定夹胶钢化中空
6单银Low-E+12A+6 | -12 | -12 | 0.000144 | 0 | 148 | 0 | 固定夹胶钢化中空
6单银Low-E+12A+6 | -12 | -12 | 0.000144 | 0 | 148 | 0 | 固定夹胶钢化中空
固定部分（夹胶钢化） |  |  |  | 0 |  | 0 | 0
6单银Low-E+12A+6 | 705 | 2088 | 1.472 | 2 | 148 | 435.72 | 钢化中空、门扇
6单银Low-E+12A+6 | -154 | -154 | 0.023716 | 0 | 148 | 0 | 钢化中空、门扇
6单银Low-E+12A+6 | -154 | -154 | 0.023716 | 0 | 148 | 0 | 钢化中空、门扇
外开门扇玻璃（钢） |  |  |  | 2 |  | 435.72 | 2.94
6单银Low-E+12A+6 | -160 | -160 | 0.0256 | 0 | 148 | 0 | 钢化中空、门扇
6单银Low-E+12A+6 | -160 | -160 | 0.0256 | 0 | 148 | 0 | 钢化中空、门扇
6单银Low-E+12A+6 | -160 | -160 | 0.0256 | 0 | 148 | 0 | 钢化中空、门扇
内开门扇玻璃（钢） |  |  |  | 0 |  | 0 | 0
6单银Low-E+12A+6 | -12 | -12 | 0.000144 | 0 | 148 | 0 | 门钢化中空玻璃
6单银Low-E+12A+6 | -12 | -12 | 0.000144 | 0 | 148 | 0 | 门钢化中空玻璃 |  | .
6单银Low-E+12A+6 | -12 | -12 | 0.000144 | 0 | 148 | 0 | 门钢化中空玻璃
6单银Low-E+12A+6 | -12 | -12 | 0.000144 | 0 | 148 | 0 | 门钢化中空玻璃
6单银Low-E+12A+6 | -12 | -12 | 0.000144 | 0 | 148 | 0 | 门钢化中空玻璃
6单银Low-E+12A+6 | -12 | -12 | 0.000144 | 0 | 148 | 0 | 门钢化中空玻璃
门固定小计（钢） |  |  |  | 0 |  | 0 | 0
6单银Low-E+12A+6 | -12 | -12 | 0.000144 |  | 148 | 0 | 6mm钢化中空
6单银Low-E+12A+6 | -12 | -12 | 0.000144 |  | 148 | 0 | 6mm钢化中空
6单银Low-E+12A+6 | -12 | -12 | 0.000144 | 0 | 148 | 0 | 6mm钢化中空
6单银Low-E+12A+6 | -12 | -12 | 0.000144 | 0 | 148 | 0 | 6mm钢化中空
特殊玻璃 |  |  |  | 0 |  | 0 | 0
8单银Low-E+12Ar+8+12A+8mm |  |  | 0 |  | 312 | 0 | 8mm钢化中空
8单银Low-E+12Ar+8+12A+8mm |  |  | 0 |  | 312 | 0 | 8mm钢化中空
10单银Low-E+12Ar+10+12A+10mm |  |  | 0 |  | 395 | 0 | 8mm钢化中空
10单银Low-E+12Ar+10+12A+10mm |  |  | 0 |  | 395 | 0 | 8mm钢化中空
特殊玻璃 |  |  |  | 0 |  | 0 | 0
小计 | 普通玻璃 | 0.7513 | 玻璃个数 | 1 | 玻璃总价 | 111.19 | 21.3996
| 钢化玻璃 | 2.9441 | 钢化玻璃 | 2 | 玻璃总价 | 435.72 | 83.8584
五金件及附件 | 扇宽度 | 扇高度 | 数量 | 五金品牌 | 标配单价 | 价格 | 备注
内平开下悬窗五金 | 0 |  |  | 坚朗 | 153 | 0 | 扇宽650-1250 扇高1500-1800
0
内平开窗五金 |  |  |  | 坚朗 | 80 | 0 | 2点锁 扇宽400-850 扇高1400-1700
0
外平开窗五金 |  |  |  | 坚朗 | 88 | 0
0
外悬窗五金 | 0 |  |  | 坚朗 | 115 | 0
0
平开门五金件 | 单扇 |  |  | 坚朗 | 230 | 0
| 双扇 |  | 1 | 坚朗 | 335 | 335
五金小计 |  |  | 1 |  |  | 335
平开金刚纱窗 |  |  | 0 |  | 0 | 0 | s≤0.8㎡
隐形纱窗 |  |  | 0 |  | 118 | 0 | 玻璃纤维
纱门 | [5 empty] | 0 | 折叠纱门
纱窗、门小计 |  |  | 0 |  |  | 0
固定片 | 26 |  |  |  | 0.5 | 13 | 20*220*1.5 镀锌
射钉射弹 | 52 | 0 |  |  | 0.3 | 15.6 | 如选用尼龙胀栓0.2
包装纸保护膜 | 5.1504 |  |  |  | 5 | 25.75
包装四角 | [5 empty] | 0
玻璃贴膜+运费 | 3.6954 |  |  |  | 15 | 55.43
安装材料小计 | [5 empty] | 109.78
组角胶 | 16 |  |  |  | 1.9 | 30.4 | 铝角码一支打60个角，如果采用注胶角码，双组份胶一支打45个角，1.9元每个角。
内墙密封胶 | 9.4 |  | 4 | 8.52 | 2.13 | 20.02 | 内墙胶每支3.5米
外墙密封胶 | 9.4 |  | 3 | 8.52 | 2.84 | 26.7 | 外墙胶每支2.5米
发泡胶 | 9.4 |  | 6.5 | 23 | 3.5385 | 33.26 | 发泡带副框每支6.5米，无副框每支10米。如墙体和副框采用水泥砂浆，按每支10米计算。
室外侧玻璃胶（配垫条） | 16.36 | 1 | 10 | 8.52 | 0.852 | 13.94 | 每支10米，配垫条使用
室内侧玻璃胶（纯打胶） | 16.36 | 1 | 6 | 8.52 | 1.42 | 23.23 | 室外玻璃胶，每支6米
胶条用胶 | 0.648 | 1 | 10 | 8.52 | 0.852 | 0.55 | U型胶
名称: 胶类小计; 重量: 胶条单价; 单价: 148.1 | 阻燃胶条价格 | 代号
内开窗扇搭接胶条 | 0 | 1 |  |  | 1.3 | 0 | MFJT2182+MFJT2183 | 1.76 | MFJT2182+MFJT2656
内开窗扇鸭嘴胶条 | 0 | 1 |  |  | 6.89 | 0 | MFJT2732 | 12.25 | MFJT2869
外平窗扇搭接胶条 | 0 | 1 |  |  | 1.46 | 0 | MFJT2183+MFJT2708 | 1.76 | MFJT2183+MFJT2656
外平窗扇装饰胶条 | 0 | 1 |  |  | 3.27 | 0 | MFJT2706 | 3.27 | MFJT2706
内开门鸭嘴胶条 | 0 | 1 |  |  | 6.89 | 0 | MFJT2732 | 12.25 | MFJT2732
内开门搭接胶条 | 0 | 1 |  |  | 0 | 0 | MFJT2182+MFJT2183 | 0 | MFJT2182+MFJT2656
外开门搭接胶条 | 12.404 | 1 |  |  | 0 | 0 | MFJT2183+MFJT2708 | 0 | MFJT2183+MFJT2656
外平窗门装饰胶条 | 12.404 | 1 |  |  | 3.27 | 40.56 | MFJT2706 | 3.27 | MFJT2706
室外侧玻璃垫条（不可取消） | 16.36 | 1 |  |  | 1.25 | 20.45 | MFJT2797 | 1.25 | MFJT2797
窗内开扇扇下侧等压胶条 | 0 | 1 |  |  | 0.41 | 0 | MFJT2302 | 0.41 | MFJT2302
压线胶条（不可取消） | 16.364 | 1 |  |  | 0.49 | 8.0184 | MFJT2462 | 0.49 | MFJT2462
固定部分防水胶条 | 0.648 | 1 |  |  | 5.36 | 3.4733 | MFJT2713 | 9.55 | MFJT2927
室外安装玻璃胶条（MFJT2797） | 16.36 | 1 |  |  | 1.25 |  | 根据甲方要求选用 | 1.25 | 根据甲方要求选用
室内安装玻璃胶条（MFJT2911） | 16.36 | 1 |  |  | 1.63 |  | 根据甲方要求选用 | 1.63 | 根据甲方要求选用
胶条小计 | [5 empty] | 76.1267
框玻璃垫块DPCZ084 | 1 | 2 |  |  | 0.5 | 1 | 框下部用2个
扇玻璃垫块DPCZ048 | 2 | 4 |  |  | 0.63 | 5.04 | 扇对角用 2个/角
框玻璃垫块DPCZ084 | 0 | 0 |  |  | 0.5 | 0 | 门框大于2200时增加
扇玻璃垫块DPCZ048 | 2 | 4 |  |  | 0.63 | 5.04 | 门扇大于2200时增加
调整垫块DPCZ052\053（1mm、2mm) | 1 | 30 |  |  | 0.37 | 11.1
框玻璃垫块DPCZ065 | 1 | 0 |  |  | 0.49 | 0 | 框玻璃宽度大于900mm时增加
组角钢片 |  | 24 |  |  | 0.2 | 4.8 | LJJP443,LJJP682
中梃止水片 |  | 4 |  |  | 0.22 | 0.88 | FJFD753.754
中梃封堵 |  | 2 |  |  | 0.22 | 0.44 | FJFD467
中梃泡棉 |  | 2 |  |  | 1.37 | 2.74 | LCFJ189
排水盖 |  | 6 |  |  | 0.48 | 2.88 | FJPS017.018
自攻钉 |  | 56 |  |  | 0.05 | 2.8 | JGZG006
零星附件小计 | [5 empty] | 36.72
搭接胶条焊接胶角 |  | 16 |  |  | 1.26 | 20.16 | MFJT2618、2619
鸭嘴胶条焊接胶角 |  | 0 |  |  | 2 | 0 | MFJT2741
副框角码 |  |  |  |  | 1.6
隔热条填充物 |  | 28.366 |  |  | 4 | 113.46
框发泡PE | DPTC025 | 5.192 |  |  | 3.15 | 16.35
扇发泡PE | DPTC013 | 11.172 |  |  | 3.65 | 40.78
玻璃毛细管 |  | 3 |  |  | 6
型材拉弯费用 |  |  |  |  | 70 | 0
玻璃外置装饰条 |  | 9.4 |  |  | 180 | 1692
防雷装置 |  | 1 |  |  | 9.6 | 9.6
雨虹防水砂浆（米） |  | 9.4 |  |  | 45 | 423
产品附件费用 |  | 5.1959 |  |  | 3 | 15.5877
特需增加之附件小计 | [5 empty] | 2330.9377
五金及附件小计 | [5 empty] | 3036.6644
单方造价 | 代号 | 宽度 | 高度 | 面积 | 樘数 | 总面积 | 单樘总价
1403.14 | 附框内口尺寸 | 2230 | 2330 | 5.1959 | 1 | 5.1959 | 7290.5992
单方造价 | 副框用量 | 型材用量 | 喷涂用量 | 玻璃用量 | 五金用量 | 纱窗用量 | 其它附件
名称: 1403.14; 代号: 1 | [5 empty] | 综合单价明细表
工程名称：海南莫斯科动力大学一期2#~6#及8#楼铝合金门窗、阳台栏杆及穿孔铝板工程
名称: 主框尺寸结算; 线重: 五金数量 | [5 empty] | 项目名称 | 断桥铝合金外门- |  | MLC2324A |  |  | 清单序号
名称: 1415.54; 代号: 1771.838; 线重: 1 | [5 empty] | 项目特征 | 1、门框、扇型材材质：氟碳60系列断桥铝合金框，主型材主要受力部位基材截面最小实测壁厚不小于2.2mm，颜色以样板选定为准 2、玻璃品种、规格：6Low-E+12A+6中空钢化玻璃 3、按图纸及技术规范要求提供和供应一切五金及配件(备注品牌) |  |  |  |  | 单位： | 樘
[19 empty] | 单樘面积： | 5.52
[13 empty] | 序号 | 费用名称 | 材质、规格、型号及技术参数 | 单位 | 数量 | 单价 | 合价 | 备注 （品牌）
[13 empty] | 一 | 不含税材料费 |  |  |  |  | 7156.8549
[13 empty] | 1 | 氟碳喷涂断桥铝型材 |  | kg | 75.875 | 47.0943 | 3573.2748
[13 empty] | 2 | 铝型材折弯费 |  | m | 0 | 70 | 0
[13 empty] | 3 | 6Low-E+12A+6中空钢化玻璃 |  | m2 | 3.6954 | 148 | 546.9156
名称: 65系列耐火窗材料费用表 | [5 empty] | 4 | 硅酮耐候密封胶 |  | 支 | 9.9108 | 8.52 | 84.44
项目名称 | 使用位置 | 用量 | 耐火时效 | 代号 |  | 单价 | 单樘总价 | [5 empty] | 5 | 三元乙丙密封胶条 |  | kg | 3.6251 | 21 | 76.1267
隔热条内腔钢条 | 1小时不使用 | 30.686 | 0.5小时 |  |  | 2.4 | [6 empty] | 6 | 外平开窗 |  | 套 |  |  | 0
角部连接件 | 工艺框和中挺用，测算底子框，扇，挺全用 | 16 | 1小时 |  |  | 0.5 | 8 | [5 empty] | 7 | 单开门 |  | 套 |  | 230 | 0
玻璃卡件 |  | 63 | 1小时 |  |  | 0.3 | 18.9 | [5 empty] | 8 | 对开门 |  | 套 | 1 | 335 | 335
硬质膨胀条（2*15） | 框、扇、中梃 | 26.124 | 1小时 | LCFJ140 |  | 2.81 | 73.4084 | [5 empty] | 9 | 其他材料 |  | 项 | 1 | 2541.0977 | 2541.0977
框防火膨胀条（210B) | 框 | 18.912 | 1小时 | LCFJ810+163 |  | 3.27 | 61.8422 | [5 empty] | 二 | 人工费 |  |  |  |  | 883.2
扇防火膨胀条（210B) | 扇 | 24.808 | 1小时 | LCFJ160 |  | 1.74 | 43.1659 | [5 empty] | 1 | 制作费 |  | m2 | 5.52 | 60 | 331.2
防火玻璃垫块 | DPCZ095 | 10 | 1小时 |  |  | 0.57 | 5.7 | [5 empty] | 2 | 安装费 |  | m2 | 5.52 | 100 | 552
其他附件风险费用 |  | 5.1959 | 1小时 |  |  | 20 | 103.918 | [5 empty] | 三 | 机械费 |  |  |  |  | 110.4
名称: 合计; 总价: 314.9346 | [5 empty] | 1 | 机械费 |  | m2 | 5.52 | 20 | 110.4
[13 empty] | 四 | 直接费合计（一+二+三） |  |  |  |  | 8150.4549
[13 empty] | 五 | 综合取费【（一+二+三）*综合费率】 |  | 20% |  |  | 1630.091
[13 empty] | 六 | 综合单价（四+五） |  |  |  |  | 9780.5458
[13 empty] | 七 | 每平米综合单价 （六÷单樘面积） |  |  |  |  | 1771.838 | 清单综合单价
注：1、上述报价中，材料费用项由投标单位自行增补填报，且视为已包含完成该项目所需的一切材料； 2、综合取费包含管理费、利润、措施费、规费及不可预见费等； 3、以上报价为包干不含税综合单价，结算时综合单价不作调整。
Note on B116: 作者: 内开门线重2.280
Note on B123: 作者: 内开门线重2.280
Note on C181: 作者: 90°转角
Note on C195: 作者: 90°转角
Note on D202: 32: 已经包含了单个角码的损耗
Note on H202: 32: 已经包含了单个角码的损耗
Note on C291: 雨林木feng 钢化
Note on E291: 雨林木feng 钢化
Note on D343: 作者: 玻璃宽度大于900mm时 填 1

## C1127
MS65F系列（注胶角码） |  | 24mm | 表面处理 | 静电粉末喷涂 |  |  | N0.1 | 副框线重速求表
代号 | 门窗尺寸 | 宽度 | 高度 | 面积 | 樘数 | 总面积 |  | 宽度:mm | 高度:mm | 壁厚:mm | 线重
C1127 | 洞口尺寸 | 1100 | 2650 | 2.785 | 1 | 2.785 |  | 40 | 20 | 1.5 | 1.334
| 附框内口尺寸 | 1030 | 2580 | 2.6574 | 1 | 2.6574 |  | 40 | 20 | 2 | 1.747
| 主框尺寸 | 1020 | 2570 | 2.6214 | 1 | 2.6214 |  | 40 | 20 | 2 | 1.747
钢副框（热） | 宽度 | 宽数量 | 高度 | 高数量 | 线重 | 单价 | 总价 | 80 | 40 | 2 | 3.619
40*20*2.0 | 1070 | 2 | 2620 | 2 | 1.747 | 7.5 | 106.37 | 40 | 20 | 1.4 | 0.434
40*20*2.0 |  |  |  |  | 1.747 | 7.5 | 0 |  |  |  | 0
80*40*2 |  |  |  |  | 3.619 | 7.5 | 0 |  |  |  | 0
50*50*2.0 |  |  |  |  | 2.995 | 7.5 | 0 |  |  |  | 0
副框平米用量 | 5.0925 | （Kg/m2) | 38.1939 | （元/m2) |  | 14.18 | 106.37
型材名称 | 代号 | 横 | 竖 | 周长 | 数量 | 线重 | 重量
平开窗框 | SDF2894 | 1020 | 550 | 3.14 | 1 | 1.47 | 6.924
|  | 1020 | 2020 | 6.08 | 1 | 1.47 | 8.938
|  |  |  | 0 |  | 1.47 | 0
|  |  |  | 0 |  | 1.47 | 0
|  |  |  | 0 |  | 1.47 | 0
|  |  |  | 0 |  | 1.47 | 0
|  |  |  | 0 |  | 1.47 | 0
|  |  |  | 0 |  | 1.47 | 0
型材总长度 | 9.22 | 型材总重量 | 17.4482 | 型材单价 | 46.0815 | 型材总价 | 804.04 | 2
外侧装饰面长 | 207.36 | 外侧装饰面积 | 1.91 | 喷涂单价 | 10 | 喷涂总价 | 19.1
内侧装饰面长 | 169.96 | 内侧装饰面积 | 1.57 | 喷涂单价 | 10 | 喷涂总价 | 15.7
型材名称 | 代号 | 横 | 竖 | 周长 | 数量 | 线重 | 重量 | 宽 | 高 | 宽缩尺 | 高缩尺 | 代号
内平开窗扇 | 代号: SDF2885; 横: 0; 竖: 0; 周长: 0; 线重: 1.62; 重量: 0; 代号: 1.框-框 | 普通扇
| 横: 0; 竖: 0; 周长: 0; 线重: 1.62; 重量: 0; 代号: 2.框-中梃 | 钢化扇
| 横: 0; 竖: 0; 周长: 0; 线重: 1.62; 重量: 0; 代号: 3.中梃-中梃 | 钢化扇
|  | 0 | 0 | 0 |  | 1.62 | 0
|  | 0 | 0 | 0 |  | 1.62 | 0
型材总长度 | 0 | 型材总重量 | 0 | 型材单价 | 46.0815 | 型材总价 | 0 | 0
外侧装饰面长 | 代号: 183.32; 横: 外侧装饰面积; 竖: 0; 周长: 喷涂单价; 数量: 10; 线重: 喷涂总价; 重量: 0
内侧装饰面长 | 代号: 257.82; 横: 内侧装饰面积; 竖: 0; 周长: 喷涂单价; 数量: 10; 线重: 喷涂总价; 重量: 0
型材名称 | 代号 | 横 | 竖 | 周长 | 数量 | 线重 | 重量 | 宽 | 高 | （宽）缩尺 | （高）缩尺 | 代号
外平开窗扇 | SDF2806 | 410 | 975 | 2.77 | 2 | 1.814 | 10.05 | 510 | 1075 | 12 | 12 | 1.框-框
| 横: 0; 竖: 0; 周长: 0; 线重: 1.814; 重量: 0 |  |  | 2.框-中梃
| 横: 0; 竖: 0; 周长: 0; 线重: 1.814; 重量: 0 |  |  | 3.中梃-中梃
型材总长度 | 5.54 | 型材总重量 | 11.055 | 型材单价 | 46.0815 | 型材总价 | 509.43 | 2 |  |  |  | 11.转.框-框
外侧装饰面长 | 320.14 | 外侧装饰面积 | 1.77 | 喷涂单价 | 10 | 喷涂总价 | 17.7 |  |  |  |  | 12.转.框-中梃
内侧装饰面长 | 156.99 | 内侧装饰面积 | 0.87 | 喷涂单价 | 10 | 喷涂总价 | 8.7 |  |  |  |  | 13.转.中梃-中梃
型材名称 | 代号 | 横 | 竖 | 周长 | 数量 | 线重 | 重量 | 宽 | 高 | （宽）缩尺 | （高）缩尺 | 代号
转换料 | SDF3162 (扇转换） | 475.5 | 1040.5 | 3.032 | 2 | 1.26 | 7.641 | 510 | 1075 | 2 | 2 | 1.框-框
| 横: 0; 竖: 0; 周长: 0; 线重: 1.26; 重量: 0 |  |  | 2.框-中梃
| 横: 0; 竖: 0; 周长: 0; 线重: 1.26; 重量: 0 |  |  | 3.中梃-中梃
| SDF3162 (固定转换） | 0 | 0 | 0 |  | 1.26 | 0 |  |  |  |  | 1.框-框
| 横: 0; 竖: 0; 周长: 0; 线重: 1.26; 重量: 0 |  |  | 2.框-中梃
| 横: 0; 竖: 0; 周长: 0; 线重: 1.26; 重量: 0 |  |  | 3.中梃-中梃
型材总长度 | 6.064 | 型材总重量 | 8.4051 | 型材单价 | 46.0815 | 型材总价 | 387.32 | 2
外侧装饰面长 | 132.48 | 外侧装饰面积 | 0.8 | 喷涂单价 | 10 | 喷涂总价 | 8
内侧装饰面长 | 202.06 | 内侧装饰面积 | 1.23 | 喷涂单价 | 10 | 喷涂总价 | 12.3
型材名称 | 代号 | 横 | 横数量 | 竖 | 竖数量 | 线重 | 重量 | 宽 | 高 | （宽）缩尺 | （高）缩尺 | 代号
窗中梃 | SDF3160 | 974 | 2 | 0 |  | 1.638 | 3.191 | 1020 |  | 1 |  | 1.框-框
| 横: 0; 竖: 0; 线重: 1.638; 重量: 0 |  |  | 2.框-中梃
| 横: 0; 竖: 0; 线重: 1.638; 重量: 0 |  |  | 3.中梃-中梃
|  | 0 |  | 0 |  | 1.638 | 0
型材总长度 | 1.948 | 型材总重量 | 3.5101 | 型材单价 | 46.0815 | 型材总价 | 161.75 | 2
外侧装饰面长 | 265.53 | 外侧装饰面积 | 0.52 | 喷涂单价 | 10 | 喷涂总价 | 5.2
内侧装饰面长 | 173.62 | 内侧装饰面积 | 0.34 | 喷涂单价 | 10 | 喷涂总价 | 3.4
型材名称 | 代号: 代号; 横: 竖/横; 竖数量: 竖/横数量; 线重: 线重; 重量: 重量
加强中梃 | 代号: SDF2808; 横: 2020; 竖数量: 1; 线重: 1.934; 重量: 3.907
[6 empty] | 1.934 | 0
| SDF2809 |  |  |  |  | 2.313 | 0
[6 empty] | 2.313 | 0
型材总长度 | 2.02 | 型材总重量 | 4.2977 | 型材单价 | 46.0815 | 型材总价 | 198.04 | 1
外侧装饰面长 | 337.92 | 外侧装饰面积 | 0.68 | 喷涂单价 | 10 | 喷涂总价 | 6.8
内侧装饰面长 | 175.93 | 内侧装饰面积 | 0.36 | 喷涂单价 | 10 | 喷涂总价 | 3.6
型材名称 | 代号 | 横 | 竖 | 周长 | 数量 | 线重 | 重量 | 宽 | 高 | 宽缩尺 | 高缩尺 | 代号
固定压线 | 普（SDL2280） | 948 | 478 | 2.852 | 1 | 0.224 | 0.9585 | 1020 | 550 | 1 | 1 | 1.框-框
|  | 456 | 921 | 2.754 | 2 | 0.224 | 1.234 | 510 | 945 | 2 | 2 | 2.框-中梃
|  | 0 | 0 | 0 |  | 0.224 | 0 |  |  |  |  | 3.中梃-中梃
|  | 0 | 0 | 0 |  | 0.224 | 0 |  |  |  |  | 11.转.框-框
|  | 0 | 0 | 0 |  | 0.224 | 0 |  |  |  |  | 12.转.框-中梃
|  | 0 | 0 | 0 |  | 0.224 | 0 |  |  |  |  | 13.转.中梃-中梃
|  | 0 | 0 | 0 |  | 0.224 | 0
| 钢（SDL2280） | 0 | 0 | 0 |  | 0.224 | 0 |  |  |  |  | g钢化固定
|  | 0 | 0 | 0 |  | 0.224 | 0 |  |  |  |  | g钢化固定
|  | 0 | 0 | 0 |  | 0.224 | 0 |  |  |  |  | g钢化固定
|  | 0 | 0 | 0 |  | 0.224 | 0 |  |  |  |  | g钢化固定
|  | 0 | 0 | 0 |  | 0.224 | 0 |  |  |  |  | g钢化固定
|  | 0 | 0 | 0 |  | 0.224 | 0 |  |  |  |  | g钢化固定
|  | 0 | 0 | 0 |  | 0.224 | 0 |  |  |  |  | 超大钢化固定6mm
| 夹胶钢（SDL2280） | 0 | 0 | 0 |  | 0.224 | 0
|  | 0 | 0 | 0 |  | 0.224 | 0
|  | 0 | 0 | 0 |  | 0.224 | 0
|  | 0 | 0 | 0 |  | 0.224 | 0
|  | 0 | 0 | 0 |  | 0.224 | 0
|  | 0 | 0 | 0 |  | 0.224 | 0
型材总长度 | 代号: 8.36; 横: 型材总重量; 竖: 2.4118; 周长: 型材单价; 数量: 39.7815; 线重: 型材总价; 重量: 95.94
外侧装饰面长 | 代号: 181.72; 横: 外侧装饰面积; 竖: 1.52; 周长: 喷涂单价; 数量: 10; 线重: 喷涂总价; 重量: 15.2
内侧装饰面长 | 横: 内侧装饰面积; 竖: 0; 周长: 喷涂单价; 数量: 10; 线重: 喷涂总价; 重量: 0
型材名称 | 代号: 代号; 横: 横; 竖: 竖; 周长: 周长; 数量: 数量; 线重: 线重; 重量: 重量
内开窗扇压线 | 代号: SDL2281; 横: -90; 竖: -90; 周长: -0.36; 数量: 0; 线重: 0.271; 重量: 0
|  | -90 | -90 | -0.36 | 0 | 0.271 | 0
|  | -90 | -90 | -0.36 | 0 | 0.271 | 0
|  | -90 | -90 | -0.36 | 0 | 0.271 | 0
|  | -90 | -90 | -0.36 | 0 | 0.271 | 0
型材总长度 | 代号: 0; 横: 型材总重量; 竖: 0; 周长: 型材单价; 数量: 39.7815; 线重: 型材总价; 重量: 0
外侧装饰面长 | 代号: 186.72; 横: 外侧装饰面积; 竖: 0; 周长: 喷涂单价; 数量: 10; 线重: 喷涂总价; 重量: 0
内侧装饰面长 | 代号: 0; 横: 内侧装饰面积; 竖: 0; 周长: 喷涂单价; 数量: 10; 线重: 喷涂总价; 重量: 0
型材名称 | 代号: 代号; 横: 横; 竖: 竖; 周长: 周长; 数量: 数量; 线重: 线重; 重量: 重量
外开窗扇压线 | 代号: SDL2281; 横: 288; 竖: 853; 周长: 2.282; 数量: 2; 线重: 0.271; 重量: 1.237
|  | -122 | -122 | -0.488 | 0 | 0.271 | 0
|  | -122 | -122 | -0.488 | 0 | 0.271 | 0
型材总长度 | 代号: 4.564; 横: 型材总重量; 竖: 1.3607; 周长: 型材单价; 数量: 39.7815; 线重: 型材总价; 重量: 54.13
外侧装饰面长 | 代号: 186.72; 横: 外侧装饰面积; 竖: 0.85; 周长: 喷涂单价; 数量: 10; 线重: 喷涂总价; 重量: 8.5
内侧装饰面长 | 代号: 0; 横: 内侧装饰面积; 竖: 0; 周长: 喷涂单价; 数量: 10; 线重: 喷涂总价; 重量: 0
型材名称 | 代号: 代号; 横: 横; 竖: 竖; 周长: 周长; 数量: 数量; 线重: 线重; 重量: 重量
平开门框 | 代号: SDF2818; 周长: 0; 线重: 1.857; 重量: 0
|  |  |  | 0 |  | 1.857 | 0
|  |  |  | 0 |  | 1.857 | 0
|  |  |  | 0 |  | 1.857 | 0
型材总长度 | 0 | 型材总重量 | 0 | 型材单价 | 46.0815 | 型材总价 | 0 | 0
外侧装饰面长 | 代号: 241.03; 横: 外侧装饰面积; 竖: 0; 周长: 喷涂单价; 数量: 10; 线重: 喷涂总价; 重量: 0
内侧装饰面长 | 代号: 204.38; 横: 内侧装饰面积; 竖: 0; 周长: 喷涂单价; 数量: 10; 线重: 喷涂总价; 重量: 0
型材名称 | 代号 | 横 | 竖 | 周长 | 数量 | 线重 | 重量 | 宽 | 高 | （宽）缩尺 | （高）缩尺 | 代号
外开门扇 | SDF2821 | 0 | 0 | 0 |  | 2.456 | 0 |  |  |  |  | 1.框-框
|  | 0 | 0 | 0 | 0 | 2.456 | 0 |  |  |  |  | 2.框-中梃
|  | 0 | 0 | 0 | 0 | 2.456 | 0 |  |  |  |  | 3.对开门
型材总长度 | 0 | 型材总重量 | 0 | 型材单价 | 46.0815 | 型材总价 | 0 | 0
外侧装饰面长 | 350.56 | 外侧装饰面积 | 0 | 喷涂单价 | 10 | 喷涂总价 | 0
内侧装饰面长 | 189.03 | 内侧装饰面积 | 0 | 喷涂单价 | 10 | 喷涂总价 | 0
型材名称 | 代号 | 横 | 竖 | 周长 | 数量 | 线重 | 重量 | 宽 | 高 | （宽）缩尺 | （高）缩尺 | 代号
内开门扇 | SDF2820 | 0 | 0 | 0 |  | 2.471 | 0 |  |  |  |  | 1.框-框
| 横: 0; 竖: 0; 周长: 0; 线重: 2.471; 重量: 0 |  |  | 2.框-中梃
| 横: 0; 竖: 0; 周长: 0; 线重: 2.471; 重量: 0 |  |  | 3.对开门
型材总长度 | 0 | 型材总重量 | 0 | 型材单价 | 46.0815 | 型材总价 | 0 | 0
外侧装饰面长 | 236.53 | 外侧装饰面积 | 0 | 喷涂单价 | 10 | 喷涂总价 | 0
内侧装饰面长 | 311.03 | 内侧装饰面积 | 0 | 喷涂单价 | 10 | 喷涂总价 | 0
型材名称 | 代号 | 横 | 横数量 | 竖 | 竖数量 | 线重 | 重量 | 宽 | 高 | （宽）缩尺 | （高）缩尺 | 代号
门中梃 | SDF2819 | 0 | 0 | 0 | 0 | 2.049 | 0 |  |  |  |  | 1.框-框
| 横: 0; 横数量: 0; 竖: 0; 线重: 2.049; 重量: 0 |  |  | 2.框-中梃
| 横: 0; 竖: 0; 线重: 2.049; 重量: 0 |  |  | 3.对开门
型材总长度 | 0 | 型材总重量 | 0 | 型材单价 | 46.0815 | 型材总价 | 0 | 0
外侧装饰面长 | 298.42 | 外侧装饰面积 | 0 | 喷涂单价 | 10 | 喷涂总价 | 0
内侧装饰面长 | 208.08 | 内侧装饰面积 | 0 | 喷涂单价 | 10 | 喷涂总价 | 0
型材名称 | 代号: 代号; 横: 竖; 竖数量: 竖数量; 线重: 线重; 重量: 重量
门假中梃 | 代号: SDF2811; 横: 0; 线重: 1.336; 重量: 0
[6 empty] | 1.336 | 0
型材总长度 | 0 | 型材总重量 | 0 | 型材单价 | 46.0815 | 型材总价 | 0
外侧装饰面长 | 143.24 | 外侧装饰面积 | 0 | 喷涂单价 | 10 | 喷涂总价 | 0
内侧装饰面长 | 85.04 | 内侧装饰面积 | 0 | 喷涂单价 | 10 | 喷涂总价 | 0
型材名称 | 代号 | 横 | 竖 | 周长 | 数量 | 线重 | 重量
外开门扇压线 | SDL3484 | -154 | -154 | -0.616 | 0 | 0.271 | 0
|  | -154 | -154 | -0.616 | 0 | 0.271 | 0
|  | -154 | -154 | -0.616 | 0 | 0.271 | 0
型材总长度 | 0 | 型材总重量 | 0 | 型材单价 | 39.7815 | 型材总价 | 0
外侧装饰面长 | 186.72 | 外侧装饰面积 | 0 | 喷涂单价 | 10 | 喷涂总价 | 0
内侧装饰面长 | 0 | 内侧装饰面积 | 0 | 喷涂单价 | 10 | 喷涂总价 | 0
型材名称 | 代号 | 横 | 竖 | 周长 | 数量 | 线重 | 重量
内开门扇压线 | SDL3484 | -160 | -160 | -0.64 | 0 | 0.271 | 0
|  | -160 | -160 | -0.64 | 0 | 0.271 | 0
|  | -160 | -160 | -0.64 | 0 | 0.271 | 0
型材总长度 | 0 | 型材总重量 | 0 | 型材单价 | 39.7815 | 型材总价 | 0
外侧装饰面长 | 186.72 | 外侧装饰面积 | 0 | 喷涂单价 | 10 | 喷涂总价 | 0
内侧装饰面长 | 0 | 内侧装饰面积 | 0 | 喷涂单价 | 10 | 喷涂总价 | 0
型材名称 | 代号 | 横 | 竖 | 周长 | 数量 | 线重 | 重量 | 宽 | 高 | （宽）缩尺 | （高）缩尺 | 代号
门框固定压线 | SDL3483 | 0 | 0 | 0 | 0 | 0.224 | 0 |  |  |  |  | 1.框-框
| 横: 0; 竖: 0; 周长: 0; 线重: 0.224; 重量: 0 |  |  | 2.框-中梃
| 横: 0; 竖: 0; 周长: 0; 线重: 0.224; 重量: 0 |  |  | 3.中梃-中梃
|  | 0 | 0 | 0 | 0 | 0.224 | 0
|  | 0 | 0 | 0 |  | 0.224 | 0
|  | 0 | 0 | 0 |  | 0.224 | 0
型材总长度 | 0 | 型材总重量 | 0 | 型材单价 | 39.7815 | 型材总价 | 0
外侧装饰面长 | 181.72 | 外侧装饰面积 | 0 | 喷涂单价 | 10 | 喷涂总价 | 0
内侧装饰面长 |  | 内侧装饰面积 | 0 | 喷涂单价 | 10 | 喷涂总价 | 0 |  | 0
型材名称 | 代号 | 横 | 横数量 | 竖 | 竖数量 | 线重 | 重量
零拼 | 代号: SDL2468; 线重: 0.063; 重量: 0
[6 empty] | 0.063 | 0
[6 empty] | 0.063 | 0
型材总长度 | 0 | 型材总重量 | 0 | 型材单价 | 39.7815 | 型材总价 | 0
外侧装饰面长 | 105.66 | 外侧装饰面积 | 0 | 喷涂单价 | 10 | 喷涂总价 | 0
内侧装饰面长 | 125.66 | 内侧装饰面积 | 0 | 喷涂单价 | 10 | 喷涂总价 | 0
型材名称 | 代号 | 横 | 横数量 | 竖 | 竖数量 | 线重 | 重量
拼管 | 代号: SDF2841; 线重: 1.098; 重量: 0
[6 empty] | 1.098 | 0
[6 empty] | 1.098 | 0
型材总长度 | 0 | 型材总重量 | 0 | 型材单价 | 46.0815 | 型材总价 | 0
外侧装饰面长 | 105.66 | 外侧装饰面积 | 0 | 喷涂单价 | 10 | 喷涂总价 | 0
内侧装饰面长 | 125.66 | 内侧装饰面积 | 0 | 喷涂单价 | 10 | 喷涂总价 | 0
型材名称 | 代号 | 横 | 横数量 | 竖 | 竖数量 | 线重 | 重量
26拼 | 代号: SDF2842; 横: 1020; 线重: 1.563; 重量: 0
[6 empty] | 1.563 | 0
[6 empty] | 1.563 | 0
型材总长度 | 0 | 型材总重量 | 0 | 型材单价 | 46.0815 | 型材总价 | 0
外侧装饰面长 | 105.66 | 外侧装饰面积 | 0 | 喷涂单价 | 10 | 喷涂总价 | 0
内侧装饰面长 | 125.66 | 内侧装饰面积 | 0 | 喷涂单价 | 10 | 喷涂总价 | 0
型材名称 | 代号 | 横 | 横数量 | 竖 | 竖数量 | 线重 | 重量
加强拼 | 代号: SDF2323; 线重: 1.732; 重量: 0
[6 empty] | 1.732 | 0
|  |  |  | 2570 |  | 1.732 | 0
型材总长度 | 0 | 型材总重量 | 0 | 型材单价 | 46.0815 | 型材总价 | 0
外侧装饰面长 | 105.66 | 外侧装饰面积 | 0 | 喷涂单价 | 10 | 喷涂总价 | 0
内侧装饰面长 | 125.66 | 内侧装饰面积 | 0 | 喷涂单价 | 10 | 喷涂总价 | 0
型材名称 | 代号: 代号; 横: 竖; 数量: 竖数量; 线重: 线重; 重量: 重量
90°转角管 | 代号: SDF2845; 线重: 1.796; 重量: 0
[6 empty] | 1.796 | 0
135°转角管 | 代号: SDF2844; 线重: 1.355
1.355
型材总长度 | 0 | 型材总重量 | 0 | 型材单价 | 46.0815 | 型材总价 | 0
外侧装饰面长 | 267.78 | 外侧装饰面积 | 0 | 喷涂单价 | 10 | 喷涂总价 | 0
内侧装饰面长 | 104.29 | 内侧装饰面积 | 0 | 喷涂单价 | 10 | 喷涂总价 | 0
白料名称 | 长度 | 单价 | 数量 | 白料名称 | 长度 | 单价 | 数量
窗框角码 （LJJP495) | 11.7 | 2.15 | 8 | 门框角码 （SDL3248) | 10.6 | 2.46 | 0
窗框角码 （LJJP496) | 21.7 | 1.72 | 8 |  | 20.6 | 3.11 | 0
内开窗扇内铝角码（LJJP497) | 27.7 | 2.68 | 0 | 内开门扇内铝角码(SDL3257) | 5.1 | 4.76 | 0
内开窗扇外铝角码（LJJP628) | 6.2 | 1.27 | 0 | 内开门扇外铝角码(SDL3258) | 26.6 | 3.85 | 0
外开窗扇内铝角码 （LJJP493) | 8.2 | 2.2 | 8 | 外开门扇内铝角码(SDL3258) | 24.4 | 4.29 | 0
外开窗扇外铝角码 （LJJP494) | 25.5 | 2.84 | 8 | 外开门扇外铝角码(SDL3250) | 7.1 | 4.5 | 0
转换料角码 （LJJP490) | 代号: 12.6; 横: 1.32; 竖: 8
转换料角码 （LJJP730) | 代号: 15.8; 横: 1.18; 竖: 8
窗中梃角码（SDL2879) | 21 | 2.81 | 6 | 悬窗传动杆 | 0.82 | 0.16 | 0.1312
窗中梃角码（SDL3132) | 10.5 | 3.51 | 6 |  | 0 | 0.16 | 0
门中梃角码(SDL2248) | 30.6 | 2.81 | 0 | 平开传动杆 | 0 | 0.16 | 0
门中梃角码(SDL2249) | 30.6 | 3.51 | 0 |  | 1.95 | 0.16 | 0.312
铝角码汇总 | 代号: 129.2; 数量: 型材总重; 线重: 0.4432; 重量: 0.47866
名称 | 代号 | 线重 | 数量 | 长度 | 重量 | 单价 | 总价
批水铝 | C066 | 0.142 | 1 | 1020 | 0.15932 | 39.7815 | 6.3381
铝锭价格 | 22081.5 | 隔热型材总重 | 44.7161 | 隔热加工费 | 23.9999 | 隔热总价 | 2060.58
26mm I条加工费 | 24000 | 普铝型材总重 | 3.9318 | 普铝加工费 | 17.6991 | 普铝总价 | 156.4081
26mm C条加工费 | 24000 | 白料小计 | 0.47866 | 白料加工费 | 2.9051 | 白料总价 | 11.96
26mm T条加工费 | 24000 | 外侧喷涂面积 |  | 喷涂价格 |  | 喷涂总价 | 0
普铝加工费 | 17700 | 内侧喷涂面积 |  | 喷涂价格 |  | 喷涂总价 | 0
白料加工费 | 2900 | 型材部分合计 | 49.1265 |  | 型材总价 |  | 2358.1481
玻璃名称 | 长度 | 宽度 | 面积 | 数量 | 单价 | 价格 | 备注
6单银Low-E+12A+6 | -90 | -90 | 0.0081 | 0 | 148 | 0 | 普中空、窗扇 (内开）
6单银Low-E+12A+6 | -90 | -90 | 0.0081 | 0 | 148 | 0 | 普中空、窗扇（内开）
6单银Low-E+12A+6 | -90 | -90 | 0.0081 | 0 | 148 | 0 | 普中空、窗扇（内开）
6单银Low-E+12A+6 | -90 | -90 | 0.0081 | 0 | 148 | 0 | 普中空、窗扇（内开）
6单银Low-E+12A+6 | -90 | -90 | 0.0081 | 0 | 148 | 0 | 普中空、窗扇（内开）
6单银Low-E+12A+6 | 288 | 853 | 0.24566 | 2 | 148 | 72.72 | 普中空、窗扇（外开）
6单银Low-E+12A+6 | -122 | -122 | 0.014884 | 0 | 148 | 0 | 普中空、窗扇（外开）
6单银Low-E+12A+6 | -122 | -122 | 0.014884 | 0 | 148 | 0 | 普中空、窗扇（外开）
开启扇玻璃（普） |  |  |  | 2 |  | 72.72 | 0.49
6单银Low-E+12A+6 | -90 | -90 | 0.0081 | 0 | 148 | 0 | 钢化中空、窗扇（内开）
6单银Low-E+12A+6 | -90 | -90 | 0.0081 | 0 | 148 | 0 | 钢化中空、窗扇（内开）
6单银Low-E+12A+6 | -90 | -90 | 0.0081 | 0 | 148 | 0 | 钢化中空、窗扇（内开）
6单银Low-E+12A+6 | -90 | -90 | 0.0081 | 0 | 148 | 0 | 钢化中空、窗扇（内开）
6单银Low-E+12A+6 | -90 | -90 | 0.0081 | 0 | 148 | 0 | 钢化中空、窗扇（内开）
6单银Low-E+12A+6 | 288 | 853 | 0.24566 | 0 | 148 | 0 | 钢化中空、窗扇（外开）
6单银Low-E+12A+6 | -122 | -122 | 0.014884 | 0 | 148 | 0 | 钢化中空、窗扇（外开）
6单银Low-E+12A+6 | -122 | -122 | 0.014884 | 0 | 148 | 0 | 钢化中空、窗扇（外开）
开启扇玻璃（钢） |  |  |  | 0 |  | 0 | 0
6单银Low-E+12A+6 | 936 | 466 | 0.43618 | 1 | 148 | 64.55 | 固定普中空
6单银Low-E+12A+6 | 444 | 909 | 0.4036 | 2 | 148 | 119.46 | 固定普中空
6单银Low-E+12A+6 | -12 | -12 | 0.000144 | 0 | 148 | 0 | 固定普中空
6单银Low-E+12A+6 | -12 | -12 | 0.000144 | 0 | 148 | 0 | 固定普中空
6单银Low-E+12A+6 | -12 | -12 | 0.000144 | 0 | 148 | 0 | 固定普中空
6单银Low-E+12A+6 | -12 | -12 | 0.000144 | 0 | 148 | 0 | 固定普中空
6单银Low-E+12A+6 | -12 | -12 | 0.000144 | 0 | 148 | 0 | 固定普中空
名称: 6单银Low-E+12A+6; 长度: 3; 单价: 184.01; 总价: 1.24 | 0
6单银Low-E+12A+6 | -12 | -12 | 0.000144 | 0 | 148 | 0 | 固定钢化中空
6单银Low-E+12A+6 | -12 | -12 | 0.000144 | 0 | 148 | 0 | 固定钢化中空
6单银Low-E+12A+6 | -12 | -12 | 0.000144 | 0 | 148 | 0 | 固定钢化中空
6单银Low-E+12A+6 | -12 | -12 | 0.000144 | 0 | 148 | 0 | 固定钢化中空
6单银Low-E+12A+6 | -12 | -12 | 0.000144 | 0 | 148 | 0 | 固定钢化中空
6单银Low-E+12A+6 | -12 | -12 | 0.000144 | 0 | 148 | 0 | 固定钢化中空
6单银Low-E+12A+6 | -12 | -12 | 0.000144 | 0 | 148 | 0 | 固定钢化中空
固定部分（钢） |  |  |  | 0 |  | 0 | 0
6单银Low-E+12A+6 | -12 | -12 | 0.000144 | 0 | 148 | 0 | 固定夹胶钢化中空
6单银Low-E+12A+6 | -12 | -12 | 0.000144 | 0 | 148 | 0 | 固定夹胶钢化中空
6单银Low-E+12A+6 | -12 | -12 | 0.000144 | 0 | 148 | 0 | 固定夹胶钢化中空
6单银Low-E+12A+6 | -12 | -12 | 0.000144 | 0 | 148 | 0 | 固定夹胶钢化中空
6单银Low-E+12A+6 | -12 | -12 | 0.000144 | 0 | 148 | 0 | 固定夹胶钢化中空
6单银Low-E+12A+6 | -12 | -12 | 0.000144 | 0 | 148 | 0 | 固定夹胶钢化中空
固定部分（夹胶钢化） |  |  |  | 0 |  | 0 | 0
6单银Low-E+12A+6 | -154 | -154 | 0.023716 | 0 | 148 | 0 | 钢化中空、门扇
6单银Low-E+12A+6 | -154 | -154 | 0.023716 | 0 | 148 | 0 | 钢化中空、门扇
6单银Low-E+12A+6 | -154 | -154 | 0.023716 | 0 | 148 | 0 | 钢化中空、门扇
外开门扇玻璃（钢） |  |  |  | 0 |  | 0 | 0
6单银Low-E+12A+6 | -160 | -160 | 0.0256 | 0 | 148 | 0 | 钢化中空、门扇
6单银Low-E+12A+6 | -160 | -160 | 0.0256 | 0 | 148 | 0 | 钢化中空、门扇
6单银Low-E+12A+6 | -160 | -160 | 0.0256 | 0 | 148 | 0 | 钢化中空、门扇
内开门扇玻璃（钢） |  |  |  | 0 |  | 0 | 0
6单银Low-E+12A+6 | -12 | -12 | 0.000144 | 0 | 148 | 0 | 门钢化中空玻璃
6单银Low-E+12A+6 | -12 | -12 | 0.000144 | 0 | 148 | 0 | 门钢化中空玻璃 |  | .
6单银Low-E+12A+6 | -12 | -12 | 0.000144 | 0 | 148 | 0 | 门钢化中空玻璃
6单银Low-E+12A+6 | -12 | -12 | 0.000144 | 0 | 148 | 0 | 门钢化中空玻璃
6单银Low-E+12A+6 | -12 | -12 | 0.000144 | 0 | 148 | 0 | 门钢化中空玻璃
6单银Low-E+12A+6 | -12 | -12 | 0.000144 | 0 | 148 | 0 | 门钢化中空玻璃
门固定小计（钢） |  |  |  | 0 |  | 0 | 0
6单银Low-E+12A+6 | -12 | -12 | 0.000144 |  | 148 | 0 | 6mm钢化中空
6单银Low-E+12A+6 | -12 | -12 | 0.000144 |  | 148 | 0 | 6mm钢化中空
6单银Low-E+12A+6 | -12 | -12 | 0.000144 | 0 | 148 | 0 | 6mm钢化中空
6单银Low-E+12A+6 | -12 | -12 | 0.000144 | 0 | 148 | 0 | 6mm钢化中空
特殊玻璃 |  |  |  | 0 |  | 0 | 0
8单银Low-E+12Ar+8+12A+8mm |  |  | 0 |  | 312 | 0 | 8mm钢化中空
8单银Low-E+12Ar+8+12A+8mm |  |  | 0 |  | 312 | 0 | 8mm钢化中空
10单银Low-E+12Ar+10+12A+10mm |  |  | 0 |  | 395 | 0 | 8mm钢化中空
10单银Low-E+12Ar+10+12A+10mm |  |  | 0 |  | 395 | 0 | 8mm钢化中空
特殊玻璃 |  |  |  | 0 |  | 0 | 0
小计 | 普通玻璃 | 1.7347 | 玻璃个数 | 5 | 玻璃总价 | 256.73 | 96.6095
| 钢化玻璃 | 0 | 钢化玻璃 | 0 | 玻璃总价 | 0 | 0
五金件及附件 | 扇宽度 | 扇高度 | 数量 | 五金品牌 | 标配单价 | 价格 | 备注
内平开下悬窗五金 | 0 |  |  | 坚朗 | 153 | 0 | 扇宽650-1250 扇高1500-1800
0
内平开窗五金 |  |  |  | 坚朗 | 80 | 0 | 2点锁 扇宽400-850 扇高1400-1700
0
外平开窗五金 |  |  | 2 | 坚朗 | 88 | 176
0
外悬窗五金 | 410 |  |  | 坚朗 | 115 | 0
0
平开门五金件 | 单扇 |  |  | 坚朗 | 230 | 0
| 双扇 |  |  | 坚朗 | 335 | 0
五金小计 |  |  | 2 |  |  | 176
平开金刚纱窗 |  |  | 0 |  | 0 | 0 | s≤0.8㎡
隐形纱窗 |  |  | 2 |  | 118 | 236 | 玻璃纤维
纱门 | [5 empty] | 0 | 折叠纱门
纱窗、门小计 |  |  | 2 |  |  | 236
固定片 | 21 |  |  |  | 0.5 | 10.5 | 20*220*1.5 镀锌
射钉射弹 | 42 | 0 |  |  | 0.3 | 12.6 | 如选用尼龙胀栓0.2
包装纸保护膜 | 2.6214 |  |  |  | 5 | 13.11
包装四角 | [5 empty] | 0
玻璃贴膜+运费 | 1.7347 |  |  |  | 15 | 26.02
安装材料小计 | [5 empty] | 62.23
组角胶 | 24 |  |  |  | 1.9 | 45.6 | 铝角码一支打60个角，如果采用注胶角码，双组份胶一支打45个角，1.9元每个角。
内墙密封胶 | 7.5 |  | 4 | 8.52 | 2.13 | 15.98 | 内墙胶每支3.5米
外墙密封胶 | 7.5 |  | 3 | 8.52 | 2.84 | 21.3 | 外墙胶每支2.5米
发泡胶 | 7.5 |  | 6.5 | 23 | 3.5385 | 26.54 | 发泡带副框每支6.5米，无副框每支10米。如墙体和副框采用水泥砂浆，按每支10米计算。
室外侧玻璃胶（配垫条） | 12.92 | 1 | 10 | 8.52 | 0.852 | 11.01 | 每支10米，配垫条使用
室内侧玻璃胶（纯打胶） | 12.92 | 1 | 6 | 8.52 | 1.42 | 18.35 | 室外玻璃胶，每支6米
胶条用胶 | 2.76 | 1 | 10 | 8.52 | 0.852 | 2.35 | U型胶
名称: 胶类小计; 重量: 胶条单价; 单价: 141.13 | 阻燃胶条价格 | 代号
内开窗扇搭接胶条 | 0 | 1 |  |  | 1.3 | 0 | MFJT2182+MFJT2183 | 1.76 | MFJT2182+MFJT2656
内开窗扇鸭嘴胶条 | 0 | 1 |  |  | 6.89 | 0 | MFJT2732 | 12.25 | MFJT2869
外平窗扇搭接胶条 | 5.54 | 1 |  |  | 1.46 | 8.09 | MFJT2183+MFJT2708 | 1.76 | MFJT2183+MFJT2656
外平窗扇装饰胶条 | 5.54 | 1 |  |  | 3.27 | 18.12 | MFJT2706 | 3.27 | MFJT2706
内开门鸭嘴胶条 | 0 | 1 |  |  | 6.89 | 0 | MFJT2732 | 12.25 | MFJT2732
内开门搭接胶条 | 0 | 1 |  |  | 0 | 0 | MFJT2182+MFJT2183 | 0 | MFJT2182+MFJT2656
外开门搭接胶条 | 0 | 1 |  |  | 0 | 0 | MFJT2183+MFJT2708 | 0 | MFJT2183+MFJT2656
外平窗门装饰胶条 | 0 | 1 |  |  | 3.27 | 0 | MFJT2706 | 3.27 | MFJT2706
室外侧玻璃垫条（不可取消） | 12.92 | 1 |  |  | 1.25 | 16.15 | MFJT2797 | 1.25 | MFJT2797
窗内开扇扇下侧等压胶条 | 0 | 1 |  |  | 0.41 | 0 | MFJT2302 | 0.41 | MFJT2302
压线胶条（不可取消） | 12.924 | 1 |  |  | 0.49 | 6.3328 | MFJT2462 | 0.49 | MFJT2462
固定部分防水胶条 | 2.76 | 1 |  |  | 5.36 | 14.7936 | MFJT2713 | 9.55 | MFJT2927
室外安装玻璃胶条（MFJT2797） | 12.92 | 1 |  |  | 1.25 |  | 根据甲方要求选用 | 1.25 | 根据甲方要求选用
室内安装玻璃胶条（MFJT2911） | 12.92 | 1 |  |  | 1.63 |  | 根据甲方要求选用 | 1.63 | 根据甲方要求选用
胶条小计 | [5 empty] | 66.6607
框玻璃垫块DPCZ084 | 3 | 2 |  |  | 0.5 | 3 | 框下部用2个
扇玻璃垫块DPCZ048 | 2 | 4 |  |  | 0.63 | 5.04 | 扇对角用 2个/角
框玻璃垫块DPCZ084 | 0 | 0 |  |  | 0.5 | 0 | 门框大于2200时增加
扇玻璃垫块DPCZ048 | 0 | 4 |  |  | 0.63 | 0 | 门扇大于2200时增加
调整垫块DPCZ052\053（1mm、2mm) | 1 | 50 |  |  | 0.37 | 18.5
框玻璃垫块DPCZ065 | 3 | 0 |  |  | 0.49 | 0 | 框玻璃宽度大于900mm时增加
组角钢片 |  | 24 |  |  | 0.2 | 4.8 | LJJP443,LJJP682
中梃止水片 |  | 12 |  |  | 0.22 | 2.64 | FJFD753.754
中梃封堵 |  | 6 |  |  | 0.22 | 1.32 | FJFD467
中梃泡棉 |  | 6 |  |  | 1.37 | 8.22 | LCFJ189
排水盖 |  | 10 |  |  | 0.48 | 4.8 | FJPS017.018
自攻钉 |  | 40 |  |  | 0.05 | 2 | JGZG006
零星附件小计 | [5 empty] | 50.32
搭接胶条焊接胶角 |  | 16 |  |  | 1.26 | 20.16 | MFJT2618、2619
鸭嘴胶条焊接胶角 |  | 0 |  |  | 2 | 0 | MFJT2741
副框角码 |  |  |  |  | 1.6
隔热条填充物 |  | 24.792 |  |  | 4 | 99.17
框发泡PE | DPTC025 | 8.36 |  |  | 3.15 | 26.33
扇发泡PE | DPTC013 | 4.564 |  |  | 3.65 | 16.66
玻璃毛细管 |  | 5 |  |  | 6
型材拉弯费用 |  | 1.65 |  |  | 70 | 115.5
玻璃外置装饰条 |  |  |  |  | 180 | 0
防雷装置 |  | 1 |  |  | 9.6 | 9.6
雨虹防水砂浆（米） |  | 7.5 |  |  | 45 | 337.5
产品附件费用 |  | 2.6574 |  |  | 3 | 7.9722
特需增加之附件小计 | [5 empty] | 632.8922
五金及附件小计 | [5 empty] | 1365.2329
单方造价 | 代号 | 宽度 | 高度 | 面积 | 樘数 | 总面积 | 单樘总价
1537.77 | 附框内口尺寸 | 1030 | 2580 | 2.6574 | 1 | 2.6574 | 4086.481
单方造价 | 副框用量 | 型材用量 | 喷涂用量 | 玻璃用量 | 五金用量 | 纱窗用量 | 其它附件
名称: 1537.77; 代号: 2 | [5 empty] | 综合单价明细表
工程名称：海南莫斯科动力大学一期2#~6#及8#楼铝合金门窗、阳台栏杆及穿孔铝板工程
名称: 主框尺寸结算; 线重: 五金数量 | [5 empty] | 项目名称 | 断桥铝合金外窗- |  | C1127 |  |  | 清单序号
名称: 1558.89; 代号: 1829.2636; 线重: 2 | [5 empty] | 项目特征 | 1、门框、扇型材材质：氟碳60系列断桥铝合金框，主型材主要受力部位基材截面最小实测壁厚不小于2.2mm，颜色以样板选定为准 2、玻璃品种、规格：6Low-E+12A+6中空钢化玻璃 3、按图纸及技术规范要求提供和供应一切五金及配件(备注品牌) |  |  |  |  | 单位： | 樘
[19 empty] | 单樘面积： | 2.785
[13 empty] | 序号 | 费用名称 | 材质、规格、型号及技术参数 | 单位 | 数量 | 单价 | 合价 | 备注 （品牌）
[13 empty] | 一 | 不含税材料费 |  |  |  |  | 3744.116
[13 empty] | 1 | 氟碳喷涂断桥铝型材 |  | kg | 49.1265 | 48.0015 | 2358.1481
[13 empty] | 2 | 铝型材折弯费 |  | m | 1.65 | 70 | 115.5
[13 empty] | 3 | 6Low-E+12A+6中空钢化玻璃 |  | m2 | 1.7347 | 148 | 256.735
名称: 65系列耐火窗材料费用表 | [5 empty] | 4 | 硅酮耐候密封胶 |  | 支 | 8.0974 | 8.52 | 68.99
项目名称 | 使用位置 | 用量 | 耐火时效 | 代号 |  | 单价 | 单樘总价 | [5 empty] | 5 | 三元乙丙密封胶条 |  | kg | 3.1743 | 21 | 66.6607
隔热条内腔钢条 | 1小时不使用 | 22.772 | 0.5小时 |  |  | 2.4 | [6 empty] | 6 | 外平开窗 |  | 套 | 2 | 88 | 176
角部连接件 | 工艺框和中挺用，测算底子框，扇，挺全用 | 28 | 1小时 |  |  | 0.5 | 14 | [5 empty] | 7 | 单开门 |  | 套 |  | 230 | 0
玻璃卡件 |  | 59 | 1小时 |  |  | 0.3 | 17.7 | [5 empty] | 8 | 对开门 |  | 套 | 0 | 335 | 0
硬质膨胀条（2*15） | 框、扇、中梃 | 22.696 | 1小时 | LCFJ140 |  | 2.81 | 63.7758 | [5 empty] | 9 | 其他材料 |  | 项 | 1 | 702.0822 | 702.0822
框防火膨胀条（210B) | 框 | 17.58 | 1小时 | LCFJ810+163 |  | 3.27 | 57.4866 | [5 empty] | 二 | 人工费 |  |  |  |  | 445.6
扇防火膨胀条（210B) | 扇 | 9.128 | 1小时 | LCFJ160 |  | 1.74 | 15.8827 | [5 empty] | 1 | 制作费 |  | m2 | 2.785 | 60 | 167.1
防火玻璃垫块 | DPCZ095 | 10 | 1小时 |  |  | 0.57 | 5.7 | [5 empty] | 2 | 安装费 |  | m2 | 2.785 | 100 | 278.5
其他附件风险费用 |  | 2.6574 | 1小时 |  |  | 20 | 53.148 | [5 empty] | 三 | 机械费 |  |  |  |  | 55.7
名称: 合计; 总价: 227.6931 | [5 empty] | 1 | 机械费 |  | m2 | 2.785 | 20 | 55.7
[13 empty] | 四 | 直接费合计（一+二+三） |  |  |  |  | 4245.416
[13 empty] | 五 | 综合取费【（一+二+三）*综合费率】 |  | 20% |  |  | 849.0832
[13 empty] | 六 | 综合单价（四+五） |  |  |  |  | 5094.4992
[13 empty] | 七 | 每平米综合单价 （六÷单樘面积） |  |  |  |  | 1829.2636 | 清单综合单价
注：1、上述报价中，材料费用项由投标单位自行增补填报，且视为已包含完成该项目所需的一切材料； 2、综合取费包含管理费、利润、措施费、规费及不可预见费等； 3、以上报价为包干不含税综合单价，结算时综合单价不作调整。
Note on B116: 作者: 内开门线重2.280
Note on B123: 作者: 内开门线重2.280
Note on C181: 作者: 90°转角
Note on C195: 作者: 90°转角
Note on D202: 32: 已经包含了单个角码的损耗
Note on H202: 32: 已经包含了单个角码的损耗
Note on C291: 雨林木feng 钢化
Note on E291: 雨林木feng 钢化
Note on D343: 作者: 玻璃宽度大于900mm时 填 1

## GC2006
MS65F系列（注胶角码） |  | 24mm | 表面处理 | 静电粉末喷涂 |  |  | N0.1 | 副框线重速求表
代号 | 门窗尺寸 | 宽度 | 高度 | 面积 | 樘数 | 总面积 |  | 宽度:mm | 高度:mm | 壁厚:mm | 线重
GC2006 | 洞口尺寸 | 1950 | 600 | 1.17 | 1 | 1.17 |  | 40 | 20 | 1.5 | 1.334
| 附框内口尺寸 | 1880 | 530 | 0.9964 | 1 | 0.9964 |  | 40 | 20 | 2 | 1.747
| 主框尺寸 | 1870 | 520 | 0.9724 | 1 | 0.9724 |  | 40 | 20 | 2 | 1.747
钢副框（热） | 宽度 | 宽数量 | 高度 | 高数量 | 线重 | 单价 | 总价 | 80 | 40 | 2 | 3.619
40*20*2.0 | 1920 | 2 | 570 | 2 | 1.747 | 7.5 | 71.78 | 40 | 20 | 1.4 | 0.434
40*20*2.0 |  |  |  |  | 1.747 | 7.5 | 0 |  |  |  | 0
80*40*2 |  |  |  |  | 3.619 | 7.5 | 0 |  |  |  | 0
50*50*2.0 |  |  |  |  | 2.995 | 7.5 | 0 |  |  |  | 0
副框平米用量 | 8.1801 | （Kg/m2) | 61.3504 | （元/m2) |  | 9.57 | 71.78
型材名称 | 代号 | 横 | 竖 | 周长 | 数量 | 线重 | 重量
平开窗框 | SDF2894 | 1870 | 520 | 4.78 | 1 | 1.47 | 7.027
|  |  |  | 0 |  | 1.47 | 0
|  |  |  | 0 |  | 1.47 | 0
|  |  |  | 0 |  | 1.47 | 0
|  |  |  | 0 |  | 1.47 | 0
|  |  |  | 0 |  | 1.47 | 0
|  |  |  | 0 |  | 1.47 | 0
|  |  |  | 0 |  | 1.47 | 0
型材总长度 | 4.78 | 型材总重量 | 7.7297 | 型材单价 | 46.0815 | 型材总价 | 356.2 | 1
外侧装饰面长 | 207.36 | 外侧装饰面积 | 0.99 | 喷涂单价 | 10 | 喷涂总价 | 9.9
内侧装饰面长 | 169.96 | 内侧装饰面积 | 0.81 | 喷涂单价 | 10 | 喷涂总价 | 8.1
型材名称 | 代号 | 横 | 竖 | 周长 | 数量 | 线重 | 重量 | 宽 | 高 | 宽缩尺 | 高缩尺 | 代号
内平开窗扇 | 代号: SDF2885; 横: 0; 竖: 0; 周长: 0; 线重: 1.62; 重量: 0; 代号: 1.框-框 | 普通扇
| 横: 0; 竖: 0; 周长: 0; 线重: 1.62; 重量: 0; 代号: 2.框-中梃 | 钢化扇
| 横: 0; 竖: 0; 周长: 0; 线重: 1.62; 重量: 0; 代号: 3.中梃-中梃 | 钢化扇
|  | 0 | 0 | 0 |  | 1.62 | 0
|  | 0 | 0 | 0 |  | 1.62 | 0
型材总长度 | 0 | 型材总重量 | 0 | 型材单价 | 46.0815 | 型材总价 | 0 | 0
外侧装饰面长 | 代号: 183.32; 横: 外侧装饰面积; 竖: 0; 周长: 喷涂单价; 数量: 10; 线重: 喷涂总价; 重量: 0
内侧装饰面长 | 代号: 257.82; 横: 内侧装饰面积; 竖: 0; 周长: 喷涂单价; 数量: 10; 线重: 喷涂总价; 重量: 0
型材名称 | 代号 | 横 | 竖 | 周长 | 数量 | 线重 | 重量 | 宽 | 高 | （宽）缩尺 | （高）缩尺 | 代号
外平开窗扇 | SDF2806 | 905 | 476 | 2.762 | 2 | 1.814 | 10.021 | 935 | 520 | 2 | 1 | 1.框-框
| 横: 0; 竖: 0; 周长: 0; 线重: 1.814; 重量: 0 |  |  | 2.框-中梃
| 横: 0; 竖: 0; 周长: 0; 线重: 1.814; 重量: 0 |  |  | 3.中梃-中梃
型材总长度 | 5.524 | 型材总重量 | 11.0231 | 型材单价 | 46.0815 | 型材总价 | 507.96 | 2 |  |  |  | 11.转.框-框
外侧装饰面长 | 320.14 | 外侧装饰面积 | 1.77 | 喷涂单价 | 10 | 喷涂总价 | 17.7 |  |  |  |  | 12.转.框-中梃
内侧装饰面长 | 156.99 | 内侧装饰面积 | 0.87 | 喷涂单价 | 10 | 喷涂总价 | 8.7 |  |  |  |  | 13.转.中梃-中梃
型材名称 | 代号 | 横 | 竖 | 周长 | 数量 | 线重 | 重量 | 宽 | 高 | （宽）缩尺 | （高）缩尺 | 代号
转换料 | SDF3162 (扇转换） | 0 | 0 | 0 |  | 1.26 | 0 |  |  |  |  | 1.框-框
| 横: 0; 竖: 0; 周长: 0; 线重: 1.26; 重量: 0 |  |  | 2.框-中梃
| 横: 0; 竖: 0; 周长: 0; 线重: 1.26; 重量: 0 |  |  | 3.中梃-中梃
| SDF3162 (固定转换） | 0 | 0 | 0 |  | 1.26 | 0 |  |  |  |  | 1.框-框
| 横: 0; 竖: 0; 周长: 0; 线重: 1.26; 重量: 0 |  |  | 2.框-中梃
| 横: 0; 竖: 0; 周长: 0; 线重: 1.26; 重量: 0 |  |  | 3.中梃-中梃
型材总长度 | 0 | 型材总重量 | 0 | 型材单价 | 46.0815 | 型材总价 | 0 | 0
外侧装饰面长 | 132.48 | 外侧装饰面积 | 0 | 喷涂单价 | 10 | 喷涂总价 | 0
内侧装饰面长 | 202.06 | 内侧装饰面积 | 0 | 喷涂单价 | 10 | 喷涂总价 | 0
型材名称 | 代号 | 横 | 横数量 | 竖 | 竖数量 | 线重 | 重量 | 宽 | 高 | （宽）缩尺 | （高）缩尺 | 代号
窗中梃 | SDF3160 | 0 |  | 474 | 1 | 1.638 | 0.776 |  | 520 |  | 1 | 1.框-框
| 横: 0; 竖: 0; 线重: 1.638; 重量: 0 |  |  | 2.框-中梃
| 横: 0; 竖: 0; 线重: 1.638; 重量: 0 |  |  | 3.中梃-中梃
|  | 0 |  | 0 |  | 1.638 | 0
型材总长度 | 0.474 | 型材总重量 | 0.8536 | 型材单价 | 46.0815 | 型材总价 | 39.34 | 1
外侧装饰面长 | 265.53 | 外侧装饰面积 | 0.13 | 喷涂单价 | 10 | 喷涂总价 | 1.3
内侧装饰面长 | 173.62 | 内侧装饰面积 | 0.08 | 喷涂单价 | 10 | 喷涂总价 | 0.8
型材名称 | 代号: 代号; 横: 竖/横; 竖数量: 竖/横数量; 线重: 线重; 重量: 重量
加强中梃 | 代号: SDF2808; 线重: 1.934; 重量: 0
[6 empty] | 1.934 | 0
| SDF2809 | 520 |  |  |  | 2.313 | 0
[6 empty] | 2.313 | 0
型材总长度 | 0 | 型材总重量 | 0 | 型材单价 | 46.0815 | 型材总价 | 0 | 0
外侧装饰面长 | 337.92 | 外侧装饰面积 | 0 | 喷涂单价 | 10 | 喷涂总价 | 0
内侧装饰面长 | 175.93 | 内侧装饰面积 | 0 | 喷涂单价 | 10 | 喷涂总价 | 0
型材名称 | 代号 | 横 | 竖 | 周长 | 数量 | 线重 | 重量 | 宽 | 高 | 宽缩尺 | 高缩尺 | 代号
固定压线 | 代号: 普（SDL2280）; 横: 0; 竖: 0; 周长: 0; 线重: 0.224; 重量: 0; 代号: 1.框-框
|  | 0 | 0 | 0 |  | 0.224 | 0 |  |  |  |  | 2.框-中梃
|  | 0 | 0 | 0 |  | 0.224 | 0 |  |  |  |  | 3.中梃-中梃
|  | 0 | 0 | 0 |  | 0.224 | 0 |  |  |  |  | 11.转.框-框
|  | 0 | 0 | 0 |  | 0.224 | 0 |  |  |  |  | 12.转.框-中梃
|  | 0 | 0 | 0 |  | 0.224 | 0 |  |  |  |  | 13.转.中梃-中梃
|  | 0 | 0 | 0 |  | 0.224 | 0
| 钢（SDL2280） | 0 | 0 | 0 |  | 0.224 | 0 |  |  |  |  | g钢化固定
|  | 0 | 0 | 0 |  | 0.224 | 0 |  |  |  |  | g钢化固定
|  | 0 | 0 | 0 |  | 0.224 | 0 |  |  |  |  | g钢化固定
|  | 0 | 0 | 0 |  | 0.224 | 0 |  |  |  |  | g钢化固定
|  | 0 | 0 | 0 |  | 0.224 | 0 |  |  |  |  | g钢化固定
|  | 0 | 0 | 0 |  | 0.224 | 0 |  |  |  |  | g钢化固定
|  | 0 | 0 | 0 |  | 0.224 | 0 |  |  |  |  | 超大钢化固定6mm
| 夹胶钢（SDL2280） | 0 | 0 | 0 |  | 0.224 | 0
|  | 0 | 0 | 0 |  | 0.224 | 0
|  | 0 | 0 | 0 |  | 0.224 | 0
|  | 0 | 0 | 0 |  | 0.224 | 0
|  | 0 | 0 | 0 |  | 0.224 | 0
|  | 0 | 0 | 0 |  | 0.224 | 0
型材总长度 | 代号: 0; 横: 型材总重量; 竖: 0; 周长: 型材单价; 数量: 39.7815; 线重: 型材总价; 重量: 0
外侧装饰面长 | 代号: 181.72; 横: 外侧装饰面积; 竖: 0; 周长: 喷涂单价; 数量: 10; 线重: 喷涂总价; 重量: 0
内侧装饰面长 | 横: 内侧装饰面积; 竖: 0; 周长: 喷涂单价; 数量: 10; 线重: 喷涂总价; 重量: 0
型材名称 | 代号: 代号; 横: 横; 竖: 竖; 周长: 周长; 数量: 数量; 线重: 线重; 重量: 重量
内开窗扇压线 | 代号: SDL2281; 横: -90; 竖: -90; 周长: -0.36; 数量: 0; 线重: 0.271; 重量: 0
|  | -90 | -90 | -0.36 | 0 | 0.271 | 0
|  | -90 | -90 | -0.36 | 0 | 0.271 | 0
|  | -90 | -90 | -0.36 | 0 | 0.271 | 0
|  | -90 | -90 | -0.36 | 0 | 0.271 | 0
型材总长度 | 代号: 0; 横: 型材总重量; 竖: 0; 周长: 型材单价; 数量: 39.7815; 线重: 型材总价; 重量: 0
外侧装饰面长 | 代号: 186.72; 横: 外侧装饰面积; 竖: 0; 周长: 喷涂单价; 数量: 10; 线重: 喷涂总价; 重量: 0
内侧装饰面长 | 代号: 0; 横: 内侧装饰面积; 竖: 0; 周长: 喷涂单价; 数量: 10; 线重: 喷涂总价; 重量: 0
型材名称 | 代号: 代号; 横: 横; 竖: 竖; 周长: 周长; 数量: 数量; 线重: 线重; 重量: 重量
外开窗扇压线 | 代号: SDL2281; 横: 783; 竖: 354; 周长: 2.274; 数量: 2; 线重: 0.271; 重量: 1.233
|  | -122 | -122 | -0.488 | 0 | 0.271 | 0
|  | -122 | -122 | -0.488 | 0 | 0.271 | 0
型材总长度 | 代号: 4.548; 横: 型材总重量; 竖: 1.3563; 周长: 型材单价; 数量: 39.7815; 线重: 型材总价; 重量: 53.96
外侧装饰面长 | 代号: 186.72; 横: 外侧装饰面积; 竖: 0.85; 周长: 喷涂单价; 数量: 10; 线重: 喷涂总价; 重量: 8.5
内侧装饰面长 | 代号: 0; 横: 内侧装饰面积; 竖: 0; 周长: 喷涂单价; 数量: 10; 线重: 喷涂总价; 重量: 0
型材名称 | 代号: 代号; 横: 横; 竖: 竖; 周长: 周长; 数量: 数量; 线重: 线重; 重量: 重量
平开门框 | 代号: SDF2818; 周长: 0; 线重: 1.857; 重量: 0
|  |  |  | 0 |  | 1.857 | 0
|  |  |  | 0 |  | 1.857 | 0
|  |  |  | 0 |  | 1.857 | 0
型材总长度 | 0 | 型材总重量 | 0 | 型材单价 | 46.0815 | 型材总价 | 0 | 0
外侧装饰面长 | 代号: 241.03; 横: 外侧装饰面积; 竖: 0; 周长: 喷涂单价; 数量: 10; 线重: 喷涂总价; 重量: 0
内侧装饰面长 | 代号: 204.38; 横: 内侧装饰面积; 竖: 0; 周长: 喷涂单价; 数量: 10; 线重: 喷涂总价; 重量: 0
型材名称 | 代号 | 横 | 竖 | 周长 | 数量 | 线重 | 重量 | 宽 | 高 | （宽）缩尺 | （高）缩尺 | 代号
外开门扇 | SDF2821 | 0 | 0 | 0 |  | 2.456 | 0 |  |  |  |  | 1.框-框
|  | 0 | 0 | 0 | 0 | 2.456 | 0 |  |  |  |  | 2.框-中梃
|  | 0 | 0 | 0 | 0 | 2.456 | 0 |  |  |  |  | 3.对开门
型材总长度 | 0 | 型材总重量 | 0 | 型材单价 | 46.0815 | 型材总价 | 0 | 0
外侧装饰面长 | 350.56 | 外侧装饰面积 | 0 | 喷涂单价 | 10 | 喷涂总价 | 0
内侧装饰面长 | 189.03 | 内侧装饰面积 | 0 | 喷涂单价 | 10 | 喷涂总价 | 0
型材名称 | 代号 | 横 | 竖 | 周长 | 数量 | 线重 | 重量 | 宽 | 高 | （宽）缩尺 | （高）缩尺 | 代号
内开门扇 | SDF2820 | 0 | 0 | 0 |  | 2.471 | 0 |  |  |  |  | 1.框-框
| 横: 0; 竖: 0; 周长: 0; 线重: 2.471; 重量: 0 |  |  | 2.框-中梃
| 横: 0; 竖: 0; 周长: 0; 线重: 2.471; 重量: 0 |  |  | 3.对开门
型材总长度 | 0 | 型材总重量 | 0 | 型材单价 | 46.0815 | 型材总价 | 0 | 0
外侧装饰面长 | 236.53 | 外侧装饰面积 | 0 | 喷涂单价 | 10 | 喷涂总价 | 0
内侧装饰面长 | 311.03 | 内侧装饰面积 | 0 | 喷涂单价 | 10 | 喷涂总价 | 0
型材名称 | 代号 | 横 | 横数量 | 竖 | 竖数量 | 线重 | 重量 | 宽 | 高 | （宽）缩尺 | （高）缩尺 | 代号
门中梃 | SDF2819 | 0 | 0 | 0 | 0 | 2.049 | 0 |  |  |  |  | 1.框-框
| 横: 0; 横数量: 0; 竖: 0; 线重: 2.049; 重量: 0 |  |  | 2.框-中梃
| 横: 0; 竖: 0; 线重: 2.049; 重量: 0 |  |  | 3.对开门
型材总长度 | 0 | 型材总重量 | 0 | 型材单价 | 46.0815 | 型材总价 | 0 | 0
外侧装饰面长 | 298.42 | 外侧装饰面积 | 0 | 喷涂单价 | 10 | 喷涂总价 | 0
内侧装饰面长 | 208.08 | 内侧装饰面积 | 0 | 喷涂单价 | 10 | 喷涂总价 | 0
型材名称 | 代号: 代号; 横: 竖; 竖数量: 竖数量; 线重: 线重; 重量: 重量
门假中梃 | 代号: SDF2811; 横: 0; 线重: 1.336; 重量: 0
[6 empty] | 1.336 | 0
型材总长度 | 0 | 型材总重量 | 0 | 型材单价 | 46.0815 | 型材总价 | 0
外侧装饰面长 | 143.24 | 外侧装饰面积 | 0 | 喷涂单价 | 10 | 喷涂总价 | 0
内侧装饰面长 | 85.04 | 内侧装饰面积 | 0 | 喷涂单价 | 10 | 喷涂总价 | 0
型材名称 | 代号 | 横 | 竖 | 周长 | 数量 | 线重 | 重量
外开门扇压线 | SDL3484 | -154 | -154 | -0.616 | 0 | 0.271 | 0
|  | -154 | -154 | -0.616 | 0 | 0.271 | 0
|  | -154 | -154 | -0.616 | 0 | 0.271 | 0
型材总长度 | 0 | 型材总重量 | 0 | 型材单价 | 39.7815 | 型材总价 | 0
外侧装饰面长 | 186.72 | 外侧装饰面积 | 0 | 喷涂单价 | 10 | 喷涂总价 | 0
内侧装饰面长 | 0 | 内侧装饰面积 | 0 | 喷涂单价 | 10 | 喷涂总价 | 0
型材名称 | 代号 | 横 | 竖 | 周长 | 数量 | 线重 | 重量
内开门扇压线 | SDL3484 | -160 | -160 | -0.64 | 0 | 0.271 | 0
|  | -160 | -160 | -0.64 | 0 | 0.271 | 0
|  | -160 | -160 | -0.64 | 0 | 0.271 | 0
型材总长度 | 0 | 型材总重量 | 0 | 型材单价 | 39.7815 | 型材总价 | 0
外侧装饰面长 | 186.72 | 外侧装饰面积 | 0 | 喷涂单价 | 10 | 喷涂总价 | 0
内侧装饰面长 | 0 | 内侧装饰面积 | 0 | 喷涂单价 | 10 | 喷涂总价 | 0
型材名称 | 代号 | 横 | 竖 | 周长 | 数量 | 线重 | 重量 | 宽 | 高 | （宽）缩尺 | （高）缩尺 | 代号
门框固定压线 | SDL3483 | 0 | 0 | 0 | 0 | 0.224 | 0 |  |  |  |  | 1.框-框
| 横: 0; 竖: 0; 周长: 0; 线重: 0.224; 重量: 0 |  |  | 2.框-中梃
| 横: 0; 竖: 0; 周长: 0; 线重: 0.224; 重量: 0 |  |  | 3.中梃-中梃
|  | 0 | 0 | 0 | 0 | 0.224 | 0
|  | 0 | 0 | 0 |  | 0.224 | 0
|  | 0 | 0 | 0 |  | 0.224 | 0
型材总长度 | 0 | 型材总重量 | 0 | 型材单价 | 39.7815 | 型材总价 | 0
外侧装饰面长 | 181.72 | 外侧装饰面积 | 0 | 喷涂单价 | 10 | 喷涂总价 | 0
内侧装饰面长 |  | 内侧装饰面积 | 0 | 喷涂单价 | 10 | 喷涂总价 | 0 |  | 0
型材名称 | 代号 | 横 | 横数量 | 竖 | 竖数量 | 线重 | 重量
零拼 | 代号: SDL2468; 线重: 0.063; 重量: 0
[6 empty] | 0.063 | 0
[6 empty] | 0.063 | 0
型材总长度 | 0 | 型材总重量 | 0 | 型材单价 | 39.7815 | 型材总价 | 0
外侧装饰面长 | 105.66 | 外侧装饰面积 | 0 | 喷涂单价 | 10 | 喷涂总价 | 0
内侧装饰面长 | 125.66 | 内侧装饰面积 | 0 | 喷涂单价 | 10 | 喷涂总价 | 0
型材名称 | 代号 | 横 | 横数量 | 竖 | 竖数量 | 线重 | 重量
拼管 | 代号: SDF2841; 线重: 1.098; 重量: 0
[6 empty] | 1.098 | 0
[6 empty] | 1.098 | 0
型材总长度 | 0 | 型材总重量 | 0 | 型材单价 | 46.0815 | 型材总价 | 0
外侧装饰面长 | 105.66 | 外侧装饰面积 | 0 | 喷涂单价 | 10 | 喷涂总价 | 0
内侧装饰面长 | 125.66 | 内侧装饰面积 | 0 | 喷涂单价 | 10 | 喷涂总价 | 0
型材名称 | 代号 | 横 | 横数量 | 竖 | 竖数量 | 线重 | 重量
26拼 | 代号: SDF2842; 周长: 520; 线重: 1.563; 重量: 0
[6 empty] | 1.563 | 0
[6 empty] | 1.563 | 0
型材总长度 | 0 | 型材总重量 | 0 | 型材单价 | 46.0815 | 型材总价 | 0
外侧装饰面长 | 105.66 | 外侧装饰面积 | 0 | 喷涂单价 | 10 | 喷涂总价 | 0
内侧装饰面长 | 125.66 | 内侧装饰面积 | 0 | 喷涂单价 | 10 | 喷涂总价 | 0
型材名称 | 代号 | 横 | 横数量 | 竖 | 竖数量 | 线重 | 重量
加强拼 | 代号: SDF2323; 线重: 1.732; 重量: 0
[6 empty] | 1.732 | 0
|  |  |  | 520 |  | 1.732 | 0
型材总长度 | 0 | 型材总重量 | 0 | 型材单价 | 46.0815 | 型材总价 | 0
外侧装饰面长 | 105.66 | 外侧装饰面积 | 0 | 喷涂单价 | 10 | 喷涂总价 | 0
内侧装饰面长 | 125.66 | 内侧装饰面积 | 0 | 喷涂单价 | 10 | 喷涂总价 | 0
型材名称 | 代号: 代号; 横: 竖; 数量: 竖数量; 线重: 线重; 重量: 重量
90°转角管 | 代号: SDF2845; 线重: 1.796; 重量: 0
[6 empty] | 1.796 | 0
135°转角管 | 代号: SDF2844; 线重: 1.355
1.355
型材总长度 | 0 | 型材总重量 | 0 | 型材单价 | 46.0815 | 型材总价 | 0
外侧装饰面长 | 267.78 | 外侧装饰面积 | 0 | 喷涂单价 | 10 | 喷涂总价 | 0
内侧装饰面长 | 104.29 | 内侧装饰面积 | 0 | 喷涂单价 | 10 | 喷涂总价 | 0
白料名称 | 长度 | 单价 | 数量 | 白料名称 | 长度 | 单价 | 数量
窗框角码 （LJJP495) | 11.7 | 2.15 | 4 | 门框角码 （SDL3248) | 10.6 | 2.46 | 0
窗框角码 （LJJP496) | 21.7 | 1.72 | 4 |  | 20.6 | 3.11 | 0
内开窗扇内铝角码（LJJP497) | 27.7 | 2.68 | 0 | 内开门扇内铝角码(SDL3257) | 5.1 | 4.76 | 0
内开窗扇外铝角码（LJJP628) | 6.2 | 1.27 | 0 | 内开门扇外铝角码(SDL3258) | 26.6 | 3.85 | 0
外开窗扇内铝角码 （LJJP493) | 8.2 | 2.2 | 8 | 外开门扇内铝角码(SDL3258) | 24.4 | 4.29 | 0
外开窗扇外铝角码 （LJJP494) | 25.5 | 2.84 | 8 | 外开门扇外铝角码(SDL3250) | 7.1 | 4.5 | 0
转换料角码 （LJJP490) | 代号: 12.6; 横: 1.32; 竖: 0
转换料角码 （LJJP730) | 代号: 15.8; 横: 1.18; 竖: 0
窗中梃角码（SDL2879) | 21 | 2.81 | 2 | 悬窗传动杆 | 1.81 | 0.16 | 0.2896
窗中梃角码（SDL3132) | 10.5 | 3.51 | 2 |  | 0 | 0.16 | 0
门中梃角码(SDL2248) | 30.6 | 2.81 | 0 | 平开传动杆 | 0 | 0.16 | 0
门中梃角码(SDL2249) | 30.6 | 3.51 | 0 |  | 0.952 | 0.16 | 0.15232
铝角码汇总 | 代号: 68.44; 数量: 型材总重; 线重: 0.44192; 重量: 0.47727
名称 | 代号 | 线重 | 数量 | 长度 | 重量 | 单价 | 总价
批水铝 | C066 | 0.142 | 1 | 1870 | 0.29209 | 39.7815 | 11.6199
铝锭价格 | 22081.5 | 隔热型材总重 | 19.6064 | 隔热加工费 | 24.0004 | 隔热总价 | 903.5
26mm I条加工费 | 24000 | 普铝型材总重 | 1.6484 | 普铝加工费 | 17.7026 | 普铝总价 | 65.5799
26mm C条加工费 | 24000 | 白料小计 | 0.47727 | 白料加工费 | 2.8937 | 白料总价 | 11.92
26mm T条加工费 | 24000 | 外侧喷涂面积 |  | 喷涂价格 |  | 喷涂总价 | 0
普铝加工费 | 17700 | 内侧喷涂面积 |  | 喷涂价格 |  | 喷涂总价 | 0
白料加工费 | 2900 | 型材部分合计 | 21.7321 |  | 型材总价 |  | 1049.4399
玻璃名称 | 长度 | 宽度 | 面积 | 数量 | 单价 | 价格 | 备注
6单银Low-E+12A+6 | -90 | -90 | 0.0081 | 0 | 148 | 0 | 普中空、窗扇 (内开）
6单银Low-E+12A+6 | -90 | -90 | 0.0081 | 0 | 148 | 0 | 普中空、窗扇（内开）
6单银Low-E+12A+6 | -90 | -90 | 0.0081 | 0 | 148 | 0 | 普中空、窗扇（内开）
6单银Low-E+12A+6 | -90 | -90 | 0.0081 | 0 | 148 | 0 | 普中空、窗扇（内开）
6单银Low-E+12A+6 | -90 | -90 | 0.0081 | 0 | 148 | 0 | 普中空、窗扇（内开）
6单银Low-E+12A+6 | 783 | 354 | 0.27718 | 2 | 148 | 82.05 | 普中空、窗扇（外开）
6单银Low-E+12A+6 | -122 | -122 | 0.014884 | 0 | 148 | 0 | 普中空、窗扇（外开）
6单银Low-E+12A+6 | -122 | -122 | 0.014884 | 0 | 148 | 0 | 普中空、窗扇（外开）
开启扇玻璃（普） |  |  |  | 2 |  | 82.05 | 0.55
6单银Low-E+12A+6 | -90 | -90 | 0.0081 | 0 | 148 | 0 | 钢化中空、窗扇（内开）
6单银Low-E+12A+6 | -90 | -90 | 0.0081 | 0 | 148 | 0 | 钢化中空、窗扇（内开）
6单银Low-E+12A+6 | -90 | -90 | 0.0081 | 0 | 148 | 0 | 钢化中空、窗扇（内开）
6单银Low-E+12A+6 | -90 | -90 | 0.0081 | 0 | 148 | 0 | 钢化中空、窗扇（内开）
6单银Low-E+12A+6 | -90 | -90 | 0.0081 | 0 | 148 | 0 | 钢化中空、窗扇（内开）
6单银Low-E+12A+6 | 783 | 354 | 0.27718 | 0 | 148 | 0 | 钢化中空、窗扇（外开）
6单银Low-E+12A+6 | -122 | -122 | 0.014884 | 0 | 148 | 0 | 钢化中空、窗扇（外开）
6单银Low-E+12A+6 | -122 | -122 | 0.014884 | 0 | 148 | 0 | 钢化中空、窗扇（外开）
开启扇玻璃（钢） |  |  |  | 0 |  | 0 | 0
6单银Low-E+12A+6 | -12 | -12 | 0.000144 | 0 | 148 | 0 | 固定普中空
6单银Low-E+12A+6 | -12 | -12 | 0.000144 | 0 | 148 | 0 | 固定普中空
6单银Low-E+12A+6 | -12 | -12 | 0.000144 | 0 | 148 | 0 | 固定普中空
6单银Low-E+12A+6 | -12 | -12 | 0.000144 | 0 | 148 | 0 | 固定普中空
6单银Low-E+12A+6 | -12 | -12 | 0.000144 | 0 | 148 | 0 | 固定普中空
6单银Low-E+12A+6 | -12 | -12 | 0.000144 | 0 | 148 | 0 | 固定普中空
6单银Low-E+12A+6 | -12 | -12 | 0.000144 | 0 | 148 | 0 | 固定普中空
名称: 6单银Low-E+12A+6; 长度: 0; 单价: 0; 总价: 0 | 0
6单银Low-E+12A+6 | -12 | -12 | 0.000144 | 0 | 148 | 0 | 固定钢化中空
6单银Low-E+12A+6 | -12 | -12 | 0.000144 | 0 | 148 | 0 | 固定钢化中空
6单银Low-E+12A+6 | -12 | -12 | 0.000144 | 0 | 148 | 0 | 固定钢化中空
6单银Low-E+12A+6 | -12 | -12 | 0.000144 | 0 | 148 | 0 | 固定钢化中空
6单银Low-E+12A+6 | -12 | -12 | 0.000144 | 0 | 148 | 0 | 固定钢化中空
6单银Low-E+12A+6 | -12 | -12 | 0.000144 | 0 | 148 | 0 | 固定钢化中空
6单银Low-E+12A+6 | -12 | -12 | 0.000144 | 0 | 148 | 0 | 固定钢化中空
固定部分（钢） |  |  |  | 0 |  | 0 | 0
6单银Low-E+12A+6 | -12 | -12 | 0.000144 | 0 | 148 | 0 | 固定夹胶钢化中空
6单银Low-E+12A+6 | -12 | -12 | 0.000144 | 0 | 148 | 0 | 固定夹胶钢化中空
6单银Low-E+12A+6 | -12 | -12 | 0.000144 | 0 | 148 | 0 | 固定夹胶钢化中空
6单银Low-E+12A+6 | -12 | -12 | 0.000144 | 0 | 148 | 0 | 固定夹胶钢化中空
6单银Low-E+12A+6 | -12 | -12 | 0.000144 | 0 | 148 | 0 | 固定夹胶钢化中空
6单银Low-E+12A+6 | -12 | -12 | 0.000144 | 0 | 148 | 0 | 固定夹胶钢化中空
固定部分（夹胶钢化） |  |  |  | 0 |  | 0 | 0
6单银Low-E+12A+6 | -154 | -154 | 0.023716 | 0 | 148 | 0 | 钢化中空、门扇
6单银Low-E+12A+6 | -154 | -154 | 0.023716 | 0 | 148 | 0 | 钢化中空、门扇
6单银Low-E+12A+6 | -154 | -154 | 0.023716 | 0 | 148 | 0 | 钢化中空、门扇
外开门扇玻璃（钢） |  |  |  | 0 |  | 0 | 0
6单银Low-E+12A+6 | -160 | -160 | 0.0256 | 0 | 148 | 0 | 钢化中空、门扇
6单银Low-E+12A+6 | -160 | -160 | 0.0256 | 0 | 148 | 0 | 钢化中空、门扇
6单银Low-E+12A+6 | -160 | -160 | 0.0256 | 0 | 148 | 0 | 钢化中空、门扇
内开门扇玻璃（钢） |  |  |  | 0 |  | 0 | 0
6单银Low-E+12A+6 | -12 | -12 | 0.000144 | 0 | 148 | 0 | 门钢化中空玻璃
6单银Low-E+12A+6 | -12 | -12 | 0.000144 | 0 | 148 | 0 | 门钢化中空玻璃 |  | .
6单银Low-E+12A+6 | -12 | -12 | 0.000144 | 0 | 148 | 0 | 门钢化中空玻璃
6单银Low-E+12A+6 | -12 | -12 | 0.000144 | 0 | 148 | 0 | 门钢化中空玻璃
6单银Low-E+12A+6 | -12 | -12 | 0.000144 | 0 | 148 | 0 | 门钢化中空玻璃
6单银Low-E+12A+6 | -12 | -12 | 0.000144 | 0 | 148 | 0 | 门钢化中空玻璃
门固定小计（钢） |  |  |  | 0 |  | 0 | 0
6单银Low-E+12A+6 | -12 | -12 | 0.000144 |  | 148 | 0 | 6mm钢化中空
6单银Low-E+12A+6 | -12 | -12 | 0.000144 |  | 148 | 0 | 6mm钢化中空
6单银Low-E+12A+6 | -12 | -12 | 0.000144 | 0 | 148 | 0 | 6mm钢化中空
6单银Low-E+12A+6 | -12 | -12 | 0.000144 | 0 | 148 | 0 | 6mm钢化中空
特殊玻璃 |  |  |  | 0 |  | 0 | 0
8单银Low-E+12Ar+8+12A+8mm |  |  | 0 |  | 312 | 0 | 8mm钢化中空
8单银Low-E+12Ar+8+12A+8mm |  |  | 0 |  | 312 | 0 | 8mm钢化中空
10单银Low-E+12Ar+10+12A+10mm |  |  | 0 |  | 395 | 0 | 8mm钢化中空
10单银Low-E+12Ar+10+12A+10mm |  |  | 0 |  | 395 | 0 | 8mm钢化中空
特殊玻璃 |  |  |  | 0 |  | 0 | 0
小计 | 普通玻璃 | 0.55436 | 玻璃个数 | 2 | 玻璃总价 | 82.05 | 82.3464
| 钢化玻璃 | 0 | 钢化玻璃 | 0 | 玻璃总价 | 0 | 0
五金件及附件 | 扇宽度 | 扇高度 | 数量 | 五金品牌 | 标配单价 | 价格 | 备注
内平开下悬窗五金 | 0 |  |  | 坚朗 | 153 | 0 | 扇宽650-1250 扇高1500-1800
0
内平开窗五金 |  |  |  | 坚朗 | 80 | 0 | 2点锁 扇宽400-850 扇高1400-1700
0
外平开窗五金 |  |  | 2 | 坚朗 | 88 | 176
0
外悬窗五金 | 905 |  |  | 坚朗 | 115 | 0
0
平开门五金件 | 单扇 |  |  | 坚朗 | 230 | 0
| 双扇 |  |  | 坚朗 | 335 | 0
五金小计 |  |  | 2 |  |  | 176
平开金刚纱窗 |  |  | 0 |  | 0 | 0 | s≤0.8㎡
隐形纱窗 |  |  | 2 |  | 118 | 236 | 玻璃纤维
纱门 | [5 empty] | 0 | 折叠纱门
纱窗、门小计 |  |  | 2 |  |  | 236
固定片 | 15 |  |  |  | 0.5 | 7.5 | 20*220*1.5 镀锌
射钉射弹 | 30 | 0 |  |  | 0.3 | 9 | 如选用尼龙胀栓0.2
包装纸保护膜 | 0.9724 |  |  |  | 5 | 4.86
包装四角 | [5 empty] | 0
玻璃贴膜+运费 | 0.55436 |  |  |  | 15 | 8.32
安装材料小计 | [5 empty] | 29.68
组角胶 | 12 |  |  |  | 1.9 | 22.8 | 铝角码一支打60个角，如果采用注胶角码，双组份胶一支打45个角，1.9元每个角。
内墙密封胶 | 5.1 |  | 4 | 8.52 | 2.13 | 10.86 | 内墙胶每支3.5米
外墙密封胶 | 5.1 |  | 3 | 8.52 | 2.84 | 14.48 | 外墙胶每支2.5米
发泡胶 | 5.1 |  | 6.5 | 23 | 3.5385 | 18.05 | 发泡带副框每支6.5米，无副框每支10米。如墙体和副框采用水泥砂浆，按每支10米计算。
室外侧玻璃胶（配垫条） | 4.55 | 1 | 10 | 8.52 | 0.852 | 3.88 | 每支10米，配垫条使用
室内侧玻璃胶（纯打胶） | 4.55 | 1 | 6 | 8.52 | 1.42 | 6.46 | 室外玻璃胶，每支6米
胶条用胶 | 0 | 1 | 10 | 8.52 | 0.852 | 0 | U型胶
名称: 胶类小计; 重量: 胶条单价; 单价: 76.53 | 阻燃胶条价格 | 代号
内开窗扇搭接胶条 | 0 | 1 |  |  | 1.3 | 0 | MFJT2182+MFJT2183 | 1.76 | MFJT2182+MFJT2656
内开窗扇鸭嘴胶条 | 0 | 1 |  |  | 6.89 | 0 | MFJT2732 | 12.25 | MFJT2869
外平窗扇搭接胶条 | 5.524 | 1 |  |  | 1.46 | 8.07 | MFJT2183+MFJT2708 | 1.76 | MFJT2183+MFJT2656
外平窗扇装饰胶条 | 5.524 | 1 |  |  | 3.27 | 18.06 | MFJT2706 | 3.27 | MFJT2706
内开门鸭嘴胶条 | 0 | 1 |  |  | 6.89 | 0 | MFJT2732 | 12.25 | MFJT2732
内开门搭接胶条 | 0 | 1 |  |  | 0 | 0 | MFJT2182+MFJT2183 | 0 | MFJT2182+MFJT2656
外开门搭接胶条 | 0 | 1 |  |  | 0 | 0 | MFJT2183+MFJT2708 | 0 | MFJT2183+MFJT2656
外平窗门装饰胶条 | 0 | 1 |  |  | 3.27 | 0 | MFJT2706 | 3.27 | MFJT2706
室外侧玻璃垫条（不可取消） | 4.55 | 1 |  |  | 1.25 | 5.6875 | MFJT2797 | 1.25 | MFJT2797
窗内开扇扇下侧等压胶条 | 0 | 1 |  |  | 0.41 | 0 | MFJT2302 | 0.41 | MFJT2302
压线胶条（不可取消） | 4.548 | 1 |  |  | 0.49 | 2.2285 | MFJT2462 | 0.49 | MFJT2462
固定部分防水胶条 | 0 | 1 |  |  | 5.36 | 0 | MFJT2713 | 9.55 | MFJT2927
室外安装玻璃胶条（MFJT2797） | 4.55 | 1 |  |  | 1.25 |  | 根据甲方要求选用 | 1.25 | 根据甲方要求选用
室内安装玻璃胶条（MFJT2911） | 4.55 | 1 |  |  | 1.63 |  | 根据甲方要求选用 | 1.63 | 根据甲方要求选用
胶条小计 | [5 empty] | 35.7483
框玻璃垫块DPCZ084 | 0 | 2 |  |  | 0.5 | 0 | 框下部用2个
扇玻璃垫块DPCZ048 | 2 | 4 |  |  | 0.63 | 5.04 | 扇对角用 2个/角
框玻璃垫块DPCZ084 | 0 | 0 |  |  | 0.5 | 0 | 门框大于2200时增加
扇玻璃垫块DPCZ048 | 0 | 4 |  |  | 0.63 | 0 | 门扇大于2200时增加
调整垫块DPCZ052\053（1mm、2mm) | 1 | 20 |  |  | 0.37 | 7.4
框玻璃垫块DPCZ065 | 0 | 0 |  |  | 0.49 | 0 | 框玻璃宽度大于900mm时增加
组角钢片 |  | 20 |  |  | 0.2 | 4 | LJJP443,LJJP682
中梃止水片 |  | 4 |  |  | 0.22 | 0.88 | FJFD753.754
中梃封堵 |  | 2 |  |  | 0.22 | 0.44 | FJFD467
中梃泡棉 |  | 2 |  |  | 1.37 | 2.74 | LCFJ189
排水盖 |  | 4 |  |  | 0.48 | 1.92 | FJPS017.018
自攻钉 |  | 32 |  |  | 0.05 | 1.6 | JGZG006
零星附件小计 | [5 empty] | 24.02
搭接胶条焊接胶角 |  | 16 |  |  | 1.26 | 20.16 | MFJT2618、2619
鸭嘴胶条焊接胶角 |  | 0 |  |  | 2 | 0 | MFJT2741
副框角码 |  |  |  |  | 1.6
隔热条填充物 |  | 10.778 |  |  | 4 | 43.11
框发泡PE | DPTC025 | 0 |  |  | 3.15 | 0
扇发泡PE | DPTC013 | 4.548 |  |  | 3.65 | 16.6
玻璃毛细管 |  | 2 |  |  | 6
型材拉弯费用 |  |  |  |  | 70 | 0
玻璃外置装饰条 |  |  |  |  | 180 | 0
防雷装置 |  | 1 |  |  | 9.6 | 9.6
雨虹防水砂浆（米） |  | 5.1 |  |  | 45 | 229.5
产品附件费用 |  | 0.9964 |  |  | 3 | 2.9892
特需增加之附件小计 | [5 empty] | 321.9592
五金及附件小计 | [5 empty] | 899.9375
单方造价 | 代号 | 宽度 | 高度 | 面积 | 樘数 | 总面积 | 单樘总价
2110.81 | 附框内口尺寸 | 1880 | 530 | 0.9964 | 1 | 0.9964 | 2103.2075
单方造价 | 副框用量 | 型材用量 | 喷涂用量 | 玻璃用量 | 五金用量 | 纱窗用量 | 其它附件
名称: 2110.81; 代号: 2 | [5 empty] | 综合单价明细表
工程名称：海南莫斯科动力大学一期2#~6#及8#楼铝合金门窗、阳台栏杆及穿孔铝板工程
名称: 主框尺寸结算; 线重: 五金数量 | [5 empty] | 项目名称 | 断桥铝合金外门- |  | GC2006 |  |  | 清单序号
名称: 2162.9; 代号: 1876.947; 线重: 2 | [5 empty] | 项目特征 | 1、门框、扇型材材质：氟碳60系列断桥铝合金框，主型材主要受力部位基材截面最小实测壁厚不小于2.2mm，颜色以样板选定为准 2、玻璃品种、规格：6Low-E+12A+6中空钢化玻璃 3、按图纸及技术规范要求提供和供应一切五金及配件(备注品牌) |  |  |  |  | 单位： | 樘
[19 empty] | 单樘面积： | 1.17
[13 empty] | 序号 | 费用名称 | 材质、规格、型号及技术参数 | 单位 | 数量 | 单价 | 合价 | 备注 （品牌）
[13 empty] | 一 | 不含税材料费 |  |  |  |  | 1619.4233
[13 empty] | 1 | 氟碳喷涂断桥铝型材 |  | kg | 21.7321 | 48.2899 | 1049.4399
[13 empty] | 2 | 铝型材折弯费 |  | m | 0 | 70 | 0
[13 empty] | 3 | 6Low-E+12A+6中空钢化玻璃 |  | m2 | 0.55436 | 148 | 82.0459
名称: 65系列耐火窗材料费用表 | [5 empty] | 4 | 硅酮耐候密封胶 |  | 支 | 4.1878 | 8.52 | 35.68
项目名称 | 使用位置 | 用量 | 耐火时效 | 代号 |  | 单价 | 单樘总价 | [5 empty] | 5 | 三元乙丙密封胶条 |  | kg | 1.7023 | 21 | 35.7483
隔热条内腔钢条 | 1小时不使用 | 10.778 | 0.5小时 |  |  | 2.4 | [6 empty] | 6 | 外平开窗 |  | 套 |  |  | 0
角部连接件 | 工艺框和中挺用，测算底子框，扇，挺全用 | 14 | 1小时 |  |  | 0.5 | 7 | [5 empty] | 7 | 单开门 |  | 套 |  | 230 | 0
玻璃卡件 |  | 21 | 1小时 |  |  | 0.3 | 6.3 | [5 empty] | 8 | 对开门 |  | 套 | 0 | 335 | 0
硬质膨胀条（2*15） | 框、扇、中梃 | 11.252 | 1小时 | LCFJ140 |  | 2.81 | 31.6181 | [5 empty] | 9 | 其他材料 |  | 项 | 1 | 416.5092 | 416.5092
框防火膨胀条（210B) | 框 | 4.78 | 1小时 | LCFJ810+163 |  | 3.27 | 15.6306 | [5 empty] | 二 | 人工费 |  |  |  |  | 187.2
扇防火膨胀条（210B) | 扇 | 9.096 | 1小时 | LCFJ160 |  | 1.74 | 15.827 | [5 empty] | 1 | 制作费 |  | m2 | 1.17 | 60 | 70.2
防火玻璃垫块 | DPCZ095 | 10 | 1小时 |  |  | 0.57 | 5.7 | [5 empty] | 2 | 安装费 |  | m2 | 1.17 | 100 | 117
其他附件风险费用 |  | 0.9964 | 1小时 |  |  | 20 | 19.928 | [5 empty] | 三 | 机械费 |  |  |  |  | 23.4
名称: 合计; 总价: 102.0038 | [5 empty] | 1 | 机械费 |  | m2 | 1.17 | 20 | 23.4
[13 empty] | 四 | 直接费合计（一+二+三） |  |  |  |  | 1830.0233
[13 empty] | 五 | 综合取费【（一+二+三）*综合费率】 |  | 20% |  |  | 366.0047
[13 empty] | 六 | 综合单价（四+五） |  |  |  |  | 2196.028
[13 empty] | 七 | 每平米综合单价 （六÷单樘面积） |  |  |  |  | 1876.947 | 清单综合单价
注：1、上述报价中，材料费用项由投标单位自行增补填报，且视为已包含完成该项目所需的一切材料； 2、综合取费包含管理费、利润、措施费、规费及不可预见费等； 3、以上报价为包干不含税综合单价，结算时综合单价不作调整。
Note on B116: 作者: 内开门线重2.280
Note on B123: 作者: 内开门线重2.280
Note on C181: 作者: 90°转角
Note on C195: 作者: 90°转角
Note on D202: 32: 已经包含了单个角码的损耗
Note on H202: 32: 已经包含了单个角码的损耗
Note on C291: 雨林木feng 钢化
Note on E291: 雨林木feng 钢化
Note on D343: 作者: 玻璃宽度大于900mm时 填 1

## C0410
MS65F系列（注胶角码） |  | 24mm | 表面处理 | 静电粉末喷涂 |  |  | N0.1 | 副框线重速求表
代号 | 门窗尺寸 | 宽度 | 高度 | 面积 | 樘数 | 总面积 |  | 宽度:mm | 高度:mm | 壁厚:mm | 线重
C0410 | 洞口尺寸 | 400 | 1000 | 0.4 | 1 | 0.4 |  | 40 | 20 | 1.5 | 1.334
| 附框内口尺寸 | 330 | 930 | 0.3069 | 1 | 0.3069 |  | 40 | 20 | 2 | 1.747
| 主框尺寸 | 320 | 920 | 0.2944 | 1 | 0.2944 |  | 40 | 20 | 2 | 1.747
钢副框（热） | 宽度 | 宽数量 | 高度 | 高数量 | 线重 | 单价 | 总价 | 80 | 40 | 2 | 3.619
40*20*2.0 | 370 | 2 | 970 | 2 | 1.747 | 7.5 | 38.63 | 40 | 20 | 1.4 | 0.434
40*20*2.0 |  |  |  |  | 1.747 | 7.5 | 0 |  |  |  | 0
80*40*2 |  |  |  |  | 3.619 | 7.5 | 0 |  |  |  | 0
50*50*2.0 |  |  |  |  | 2.995 | 7.5 | 0 |  |  |  | 0
副框平米用量 | 12.8767 | （Kg/m2) | 96.575 | （元/m2) |  | 5.15 | 38.63
型材名称 | 代号 | 横 | 竖 | 周长 | 数量 | 线重 | 重量
平开窗框 | SDF2894 | 320 | 920 | 2.48 | 1 | 1.47 | 3.646
|  |  |  | 0 |  | 1.47 | 0
|  |  |  | 0 |  | 1.47 | 0
|  |  |  | 0 |  | 1.47 | 0
|  |  |  | 0 |  | 1.47 | 0
|  |  |  | 0 |  | 1.47 | 0
|  |  |  | 0 |  | 1.47 | 0
|  |  |  | 0 |  | 1.47 | 0
型材总长度 | 2.48 | 型材总重量 | 4.0106 | 型材单价 | 46.0815 | 型材总价 | 184.81 | 1
外侧装饰面长 | 207.36 | 外侧装饰面积 | 0.51 | 喷涂单价 | 10 | 喷涂总价 | 5.1
内侧装饰面长 | 169.96 | 内侧装饰面积 | 0.42 | 喷涂单价 | 10 | 喷涂总价 | 4.2
型材名称 | 代号 | 横 | 竖 | 周长 | 数量 | 线重 | 重量 | 宽 | 高 | 宽缩尺 | 高缩尺 | 代号
内平开窗扇 | 代号: SDF2885; 横: 0; 竖: 0; 周长: 0; 线重: 1.62; 重量: 0; 代号: 1.框-框 | 普通扇
| 横: 0; 竖: 0; 周长: 0; 线重: 1.62; 重量: 0; 代号: 2.框-中梃 | 钢化扇
| 横: 0; 竖: 0; 周长: 0; 线重: 1.62; 重量: 0; 代号: 3.中梃-中梃 | 钢化扇
|  | 0 | 0 | 0 |  | 1.62 | 0
|  | 0 | 0 | 0 |  | 1.62 | 0
型材总长度 | 0 | 型材总重量 | 0 | 型材单价 | 46.0815 | 型材总价 | 0 | 0
外侧装饰面长 | 代号: 183.32; 横: 外侧装饰面积; 竖: 0; 周长: 喷涂单价; 数量: 10; 线重: 喷涂总价; 重量: 0
内侧装饰面长 | 代号: 257.82; 横: 内侧装饰面积; 竖: 0; 周长: 喷涂单价; 数量: 10; 线重: 喷涂总价; 重量: 0
型材名称 | 代号 | 横 | 竖 | 周长 | 数量 | 线重 | 重量 | 宽 | 高 | （宽）缩尺 | （高）缩尺 | 代号
外平开窗扇 | SDF2806 | 0 | 0 | 0 |  | 1.814 | 0 |  |  |  |  | 1.框-框
| 横: 0; 竖: 0; 周长: 0; 线重: 1.814; 重量: 0 |  |  | 2.框-中梃
| 横: 0; 竖: 0; 周长: 0; 线重: 1.814; 重量: 0 |  |  | 3.中梃-中梃
型材总长度 | 0 | 型材总重量 | 0 | 型材单价 | 46.0815 | 型材总价 | 0 | 0 |  |  |  | 11.转.框-框
外侧装饰面长 | 320.14 | 外侧装饰面积 | 0 | 喷涂单价 | 10 | 喷涂总价 | 0 |  |  |  |  | 12.转.框-中梃
内侧装饰面长 | 156.99 | 内侧装饰面积 | 0 | 喷涂单价 | 10 | 喷涂总价 | 0 |  |  |  |  | 13.转.中梃-中梃
型材名称 | 代号 | 横 | 竖 | 周长 | 数量 | 线重 | 重量 | 宽 | 高 | （宽）缩尺 | （高）缩尺 | 代号
转换料 | SDF3162 (扇转换） | 0 | 0 | 0 |  | 1.26 | 0 |  |  |  |  | 1.框-框
| 横: 0; 竖: 0; 周长: 0; 线重: 1.26; 重量: 0 |  |  | 2.框-中梃
| 横: 0; 竖: 0; 周长: 0; 线重: 1.26; 重量: 0 |  |  | 3.中梃-中梃
| SDF3162 (固定转换） | 0 | 0 | 0 |  | 1.26 | 0 |  |  |  |  | 1.框-框
| 横: 0; 竖: 0; 周长: 0; 线重: 1.26; 重量: 0 |  |  | 2.框-中梃
| 横: 0; 竖: 0; 周长: 0; 线重: 1.26; 重量: 0 |  |  | 3.中梃-中梃
型材总长度 | 0 | 型材总重量 | 0 | 型材单价 | 46.0815 | 型材总价 | 0 | 0
外侧装饰面长 | 132.48 | 外侧装饰面积 | 0 | 喷涂单价 | 10 | 喷涂总价 | 0
内侧装饰面长 | 202.06 | 内侧装饰面积 | 0 | 喷涂单价 | 10 | 喷涂总价 | 0
型材名称 | 代号 | 横 | 横数量 | 竖 | 竖数量 | 线重 | 重量 | 宽 | 高 | （宽）缩尺 | （高）缩尺 | 代号
窗中梃 | 代号: SDF3160; 横: 0; 竖: 0; 线重: 1.638; 重量: 0 |  |  | 1.框-框
| 横: 0; 竖: 0; 线重: 1.638; 重量: 0 |  |  | 2.框-中梃
| 横: 0; 竖: 0; 线重: 1.638; 重量: 0 |  |  | 3.中梃-中梃
|  | 0 |  | 0 |  | 1.638 | 0
型材总长度 | 0 | 型材总重量 | 0 | 型材单价 | 46.0815 | 型材总价 | 0 | 0
外侧装饰面长 | 265.53 | 外侧装饰面积 | 0 | 喷涂单价 | 10 | 喷涂总价 | 0
内侧装饰面长 | 173.62 | 内侧装饰面积 | 0 | 喷涂单价 | 10 | 喷涂总价 | 0
型材名称 | 代号: 代号; 横: 竖/横; 竖数量: 竖/横数量; 线重: 线重; 重量: 重量
加强中梃 | 代号: SDF2808; 线重: 1.934; 重量: 0
[6 empty] | 1.934 | 0
| SDF2809 | 920 |  |  |  | 2.313 | 0
[6 empty] | 2.313 | 0
型材总长度 | 0 | 型材总重量 | 0 | 型材单价 | 46.0815 | 型材总价 | 0 | 0
外侧装饰面长 | 337.92 | 外侧装饰面积 | 0 | 喷涂单价 | 10 | 喷涂总价 | 0
内侧装饰面长 | 175.93 | 内侧装饰面积 | 0 | 喷涂单价 | 10 | 喷涂总价 | 0
型材名称 | 代号 | 横 | 竖 | 周长 | 数量 | 线重 | 重量 | 宽 | 高 | 宽缩尺 | 高缩尺 | 代号
固定压线 | 普（SDL2280） | 248 | 848 | 2.192 | 1 | 0.224 | 0.491 | 320 | 920 | 1 | 1 | 1.框-框
|  | 0 | 0 | 0 |  | 0.224 | 0 |  |  |  |  | 2.框-中梃
|  | 0 | 0 | 0 |  | 0.224 | 0 |  |  |  |  | 3.中梃-中梃
|  | 0 | 0 | 0 |  | 0.224 | 0 |  |  |  |  | 11.转.框-框
|  | 0 | 0 | 0 |  | 0.224 | 0 |  |  |  |  | 12.转.框-中梃
|  | 0 | 0 | 0 |  | 0.224 | 0 |  |  |  |  | 13.转.中梃-中梃
|  | 0 | 0 | 0 |  | 0.224 | 0
| 钢（SDL2280） | 0 | 0 | 0 |  | 0.224 | 0 |  |  |  |  | g钢化固定
|  | 0 | 0 | 0 |  | 0.224 | 0 |  |  |  |  | g钢化固定
|  | 0 | 0 | 0 |  | 0.224 | 0 |  |  |  |  | g钢化固定
|  | 0 | 0 | 0 |  | 0.224 | 0 |  |  |  |  | g钢化固定
|  | 0 | 0 | 0 |  | 0.224 | 0 |  |  |  |  | g钢化固定
|  | 0 | 0 | 0 |  | 0.224 | 0 |  |  |  |  | g钢化固定
|  | 0 | 0 | 0 |  | 0.224 | 0 |  |  |  |  | 超大钢化固定6mm
| 夹胶钢（SDL2280） | 0 | 0 | 0 |  | 0.224 | 0
|  | 0 | 0 | 0 |  | 0.224 | 0
|  | 0 | 0 | 0 |  | 0.224 | 0
|  | 0 | 0 | 0 |  | 0.224 | 0
|  | 0 | 0 | 0 |  | 0.224 | 0
|  | 0 | 0 | 0 |  | 0.224 | 0
型材总长度 | 代号: 2.192; 横: 型材总重量; 竖: 0.5401; 周长: 型材单价; 数量: 39.7815; 线重: 型材总价; 重量: 21.49
外侧装饰面长 | 代号: 181.72; 横: 外侧装饰面积; 竖: 0.4; 周长: 喷涂单价; 数量: 10; 线重: 喷涂总价; 重量: 4
内侧装饰面长 | 横: 内侧装饰面积; 竖: 0; 周长: 喷涂单价; 数量: 10; 线重: 喷涂总价; 重量: 0
型材名称 | 代号: 代号; 横: 横; 竖: 竖; 周长: 周长; 数量: 数量; 线重: 线重; 重量: 重量
内开窗扇压线 | 代号: SDL2281; 横: -90; 竖: -90; 周长: -0.36; 数量: 0; 线重: 0.271; 重量: 0
|  | -90 | -90 | -0.36 | 0 | 0.271 | 0
|  | -90 | -90 | -0.36 | 0 | 0.271 | 0
|  | -90 | -90 | -0.36 | 0 | 0.271 | 0
|  | -90 | -90 | -0.36 | 0 | 0.271 | 0
型材总长度 | 代号: 0; 横: 型材总重量; 竖: 0; 周长: 型材单价; 数量: 39.7815; 线重: 型材总价; 重量: 0
外侧装饰面长 | 代号: 186.72; 横: 外侧装饰面积; 竖: 0; 周长: 喷涂单价; 数量: 10; 线重: 喷涂总价; 重量: 0
内侧装饰面长 | 代号: 0; 横: 内侧装饰面积; 竖: 0; 周长: 喷涂单价; 数量: 10; 线重: 喷涂总价; 重量: 0
型材名称 | 代号: 代号; 横: 横; 竖: 竖; 周长: 周长; 数量: 数量; 线重: 线重; 重量: 重量
外开窗扇压线 | 代号: SDL2281; 横: -122; 竖: -122; 周长: -0.488; 数量: 0; 线重: 0.271; 重量: 0
|  | -122 | -122 | -0.488 | 0 | 0.271 | 0
|  | -122 | -122 | -0.488 | 0 | 0.271 | 0
型材总长度 | 代号: 0; 横: 型材总重量; 竖: 0; 周长: 型材单价; 数量: 39.7815; 线重: 型材总价; 重量: 0
外侧装饰面长 | 代号: 186.72; 横: 外侧装饰面积; 竖: 0; 周长: 喷涂单价; 数量: 10; 线重: 喷涂总价; 重量: 0
内侧装饰面长 | 代号: 0; 横: 内侧装饰面积; 竖: 0; 周长: 喷涂单价; 数量: 10; 线重: 喷涂总价; 重量: 0
型材名称 | 代号: 代号; 横: 横; 竖: 竖; 周长: 周长; 数量: 数量; 线重: 线重; 重量: 重量
平开门框 | 代号: SDF2818; 周长: 0; 线重: 1.857; 重量: 0
|  |  |  | 0 |  | 1.857 | 0
|  |  |  | 0 |  | 1.857 | 0
|  |  |  | 0 |  | 1.857 | 0
型材总长度 | 0 | 型材总重量 | 0 | 型材单价 | 46.0815 | 型材总价 | 0 | 0
外侧装饰面长 | 代号: 241.03; 横: 外侧装饰面积; 竖: 0; 周长: 喷涂单价; 数量: 10; 线重: 喷涂总价; 重量: 0
内侧装饰面长 | 代号: 204.38; 横: 内侧装饰面积; 竖: 0; 周长: 喷涂单价; 数量: 10; 线重: 喷涂总价; 重量: 0
型材名称 | 代号 | 横 | 竖 | 周长 | 数量 | 线重 | 重量 | 宽 | 高 | （宽）缩尺 | （高）缩尺 | 代号
外开门扇 | SDF2821 | 0 | 0 | 0 |  | 2.456 | 0 |  |  |  |  | 1.框-框
|  | 0 | 0 | 0 | 0 | 2.456 | 0 |  |  |  |  | 2.框-中梃
|  | 0 | 0 | 0 | 0 | 2.456 | 0 |  |  |  |  | 3.对开门
型材总长度 | 0 | 型材总重量 | 0 | 型材单价 | 46.0815 | 型材总价 | 0 | 0
外侧装饰面长 | 350.56 | 外侧装饰面积 | 0 | 喷涂单价 | 10 | 喷涂总价 | 0
内侧装饰面长 | 189.03 | 内侧装饰面积 | 0 | 喷涂单价 | 10 | 喷涂总价 | 0
型材名称 | 代号 | 横 | 竖 | 周长 | 数量 | 线重 | 重量 | 宽 | 高 | （宽）缩尺 | （高）缩尺 | 代号
内开门扇 | SDF2820 | 0 | 0 | 0 |  | 2.471 | 0 |  |  |  |  | 1.框-框
| 横: 0; 竖: 0; 周长: 0; 线重: 2.471; 重量: 0 |  |  | 2.框-中梃
| 横: 0; 竖: 0; 周长: 0; 线重: 2.471; 重量: 0 |  |  | 3.对开门
型材总长度 | 0 | 型材总重量 | 0 | 型材单价 | 46.0815 | 型材总价 | 0 | 0
外侧装饰面长 | 236.53 | 外侧装饰面积 | 0 | 喷涂单价 | 10 | 喷涂总价 | 0
内侧装饰面长 | 311.03 | 内侧装饰面积 | 0 | 喷涂单价 | 10 | 喷涂总价 | 0
型材名称 | 代号 | 横 | 横数量 | 竖 | 竖数量 | 线重 | 重量 | 宽 | 高 | （宽）缩尺 | （高）缩尺 | 代号
门中梃 | SDF2819 | 0 | 0 | 0 | 0 | 2.049 | 0 |  |  |  |  | 1.框-框
| 横: 0; 横数量: 0; 竖: 0; 线重: 2.049; 重量: 0 |  |  | 2.框-中梃
| 横: 0; 竖: 0; 线重: 2.049; 重量: 0 |  |  | 3.对开门
型材总长度 | 0 | 型材总重量 | 0 | 型材单价 | 46.0815 | 型材总价 | 0 | 0
外侧装饰面长 | 298.42 | 外侧装饰面积 | 0 | 喷涂单价 | 10 | 喷涂总价 | 0
内侧装饰面长 | 208.08 | 内侧装饰面积 | 0 | 喷涂单价 | 10 | 喷涂总价 | 0
型材名称 | 代号: 代号; 横: 竖; 竖数量: 竖数量; 线重: 线重; 重量: 重量
门假中梃 | 代号: SDF2811; 横: 0; 线重: 1.336; 重量: 0
[6 empty] | 1.336 | 0
型材总长度 | 0 | 型材总重量 | 0 | 型材单价 | 46.0815 | 型材总价 | 0
外侧装饰面长 | 143.24 | 外侧装饰面积 | 0 | 喷涂单价 | 10 | 喷涂总价 | 0
内侧装饰面长 | 85.04 | 内侧装饰面积 | 0 | 喷涂单价 | 10 | 喷涂总价 | 0
型材名称 | 代号 | 横 | 竖 | 周长 | 数量 | 线重 | 重量
外开门扇压线 | SDL3484 | -154 | -154 | -0.616 | 0 | 0.271 | 0
|  | -154 | -154 | -0.616 | 0 | 0.271 | 0
|  | -154 | -154 | -0.616 | 0 | 0.271 | 0
型材总长度 | 0 | 型材总重量 | 0 | 型材单价 | 39.7815 | 型材总价 | 0
外侧装饰面长 | 186.72 | 外侧装饰面积 | 0 | 喷涂单价 | 10 | 喷涂总价 | 0
内侧装饰面长 | 0 | 内侧装饰面积 | 0 | 喷涂单价 | 10 | 喷涂总价 | 0
型材名称 | 代号 | 横 | 竖 | 周长 | 数量 | 线重 | 重量
内开门扇压线 | SDL3484 | -160 | -160 | -0.64 | 0 | 0.271 | 0
|  | -160 | -160 | -0.64 | 0 | 0.271 | 0
|  | -160 | -160 | -0.64 | 0 | 0.271 | 0
型材总长度 | 0 | 型材总重量 | 0 | 型材单价 | 39.7815 | 型材总价 | 0
外侧装饰面长 | 186.72 | 外侧装饰面积 | 0 | 喷涂单价 | 10 | 喷涂总价 | 0
内侧装饰面长 | 0 | 内侧装饰面积 | 0 | 喷涂单价 | 10 | 喷涂总价 | 0
型材名称 | 代号 | 横 | 竖 | 周长 | 数量 | 线重 | 重量 | 宽 | 高 | （宽）缩尺 | （高）缩尺 | 代号
门框固定压线 | SDL3483 | 0 | 0 | 0 | 0 | 0.224 | 0 |  |  |  |  | 1.框-框
| 横: 0; 竖: 0; 周长: 0; 线重: 0.224; 重量: 0 |  |  | 2.框-中梃
| 横: 0; 竖: 0; 周长: 0; 线重: 0.224; 重量: 0 |  |  | 3.中梃-中梃
|  | 0 | 0 | 0 | 0 | 0.224 | 0
|  | 0 | 0 | 0 |  | 0.224 | 0
|  | 0 | 0 | 0 |  | 0.224 | 0
型材总长度 | 0 | 型材总重量 | 0 | 型材单价 | 39.7815 | 型材总价 | 0
外侧装饰面长 | 181.72 | 外侧装饰面积 | 0 | 喷涂单价 | 10 | 喷涂总价 | 0
内侧装饰面长 |  | 内侧装饰面积 | 0 | 喷涂单价 | 10 | 喷涂总价 | 0 |  | 0
型材名称 | 代号 | 横 | 横数量 | 竖 | 竖数量 | 线重 | 重量
零拼 | 代号: SDL2468; 线重: 0.063; 重量: 0
[6 empty] | 0.063 | 0
[6 empty] | 0.063 | 0
型材总长度 | 0 | 型材总重量 | 0 | 型材单价 | 39.7815 | 型材总价 | 0
外侧装饰面长 | 105.66 | 外侧装饰面积 | 0 | 喷涂单价 | 10 | 喷涂总价 | 0
内侧装饰面长 | 125.66 | 内侧装饰面积 | 0 | 喷涂单价 | 10 | 喷涂总价 | 0
型材名称 | 代号 | 横 | 横数量 | 竖 | 竖数量 | 线重 | 重量
拼管 | 代号: SDF2841; 线重: 1.098; 重量: 0
[6 empty] | 1.098 | 0
[6 empty] | 1.098 | 0
型材总长度 | 0 | 型材总重量 | 0 | 型材单价 | 46.0815 | 型材总价 | 0
外侧装饰面长 | 105.66 | 外侧装饰面积 | 0 | 喷涂单价 | 10 | 喷涂总价 | 0
内侧装饰面长 | 125.66 | 内侧装饰面积 | 0 | 喷涂单价 | 10 | 喷涂总价 | 0
型材名称 | 代号 | 横 | 横数量 | 竖 | 竖数量 | 线重 | 重量
26拼 | 代号: SDF2842; 周长: 920; 线重: 1.563; 重量: 0
[6 empty] | 1.563 | 0
[6 empty] | 1.563 | 0
型材总长度 | 0 | 型材总重量 | 0 | 型材单价 | 46.0815 | 型材总价 | 0
外侧装饰面长 | 105.66 | 外侧装饰面积 | 0 | 喷涂单价 | 10 | 喷涂总价 | 0
内侧装饰面长 | 125.66 | 内侧装饰面积 | 0 | 喷涂单价 | 10 | 喷涂总价 | 0
型材名称 | 代号 | 横 | 横数量 | 竖 | 竖数量 | 线重 | 重量
加强拼 | 代号: SDF2323; 线重: 1.732; 重量: 0
[6 empty] | 1.732 | 0
|  |  |  | 920 |  | 1.732 | 0
型材总长度 | 0 | 型材总重量 | 0 | 型材单价 | 46.0815 | 型材总价 | 0
外侧装饰面长 | 105.66 | 外侧装饰面积 | 0 | 喷涂单价 | 10 | 喷涂总价 | 0
内侧装饰面长 | 125.66 | 内侧装饰面积 | 0 | 喷涂单价 | 10 | 喷涂总价 | 0
型材名称 | 代号: 代号; 横: 竖; 数量: 竖数量; 线重: 线重; 重量: 重量
90°转角管 | 代号: SDF2845; 线重: 1.796; 重量: 0
[6 empty] | 1.796 | 0
135°转角管 | 代号: SDF2844; 线重: 1.355
1.355
型材总长度 | 0 | 型材总重量 | 0 | 型材单价 | 46.0815 | 型材总价 | 0
外侧装饰面长 | 267.78 | 外侧装饰面积 | 0 | 喷涂单价 | 10 | 喷涂总价 | 0
内侧装饰面长 | 104.29 | 内侧装饰面积 | 0 | 喷涂单价 | 10 | 喷涂总价 | 0
白料名称 | 长度 | 单价 | 数量 | 白料名称 | 长度 | 单价 | 数量
窗框角码 （LJJP495) | 11.7 | 2.15 | 4 | 门框角码 （SDL3248) | 10.6 | 2.46 | 0
窗框角码 （LJJP496) | 21.7 | 1.72 | 4 |  | 20.6 | 3.11 | 0
内开窗扇内铝角码（LJJP497) | 27.7 | 2.68 | 0 | 内开门扇内铝角码(SDL3257) | 5.1 | 4.76 | 0
内开窗扇外铝角码（LJJP628) | 6.2 | 1.27 | 0 | 内开门扇外铝角码(SDL3258) | 26.6 | 3.85 | 0
外开窗扇内铝角码 （LJJP493) | 8.2 | 2.2 | 0 | 外开门扇内铝角码(SDL3258) | 24.4 | 4.29 | 0
外开窗扇外铝角码 （LJJP494) | 25.5 | 2.84 | 0 | 外开门扇外铝角码(SDL3250) | 7.1 | 4.5 | 0
转换料角码 （LJJP490) | 代号: 12.6; 横: 1.32; 竖: 0
转换料角码 （LJJP730) | 代号: 15.8; 横: 1.18; 竖: 0
窗中梃角码（SDL2879) | 21 | 2.81 | 0 | 悬窗传动杆 | 0 | 0.16 | 0
窗中梃角码（SDL3132) | 10.5 | 3.51 | 0 |  | 0 | 0.16 | 0
门中梃角码(SDL2248) | 30.6 | 2.81 | 0 | 平开传动杆 | 0 | 0.16 | 0
门中梃角码(SDL2249) | 30.6 | 3.51 | 0 |  | 0 | 0.16 | 0
铝角码汇总 | 代号: 15.48; 数量: 型材总重; 线重: 0; 重量: 0
名称 | 代号 | 线重 | 数量 | 长度 | 重量 | 单价 | 总价
批水铝 | C066 | 0.142 | 1 | 320 | 0.049984 | 39.7815 | 1.9884
铝锭价格 | 22081.5 | 隔热型材总重 | 4.0106 | 隔热加工费 | 23.9989 | 隔热总价 | 184.81
26mm I条加工费 | 24000 | 普铝型材总重 | 0.59008 | 普铝加工费 | 17.7068 | 普铝总价 | 23.4784
26mm C条加工费 | 24000 | 白料小计 | 0 | 白料加工费 | #DIV/0! | 白料总价 | 0
26mm T条加工费 | 24000 | 外侧喷涂面积 |  | 喷涂价格 |  | 喷涂总价 | 0
普铝加工费 | 17700 | 内侧喷涂面积 |  | 喷涂价格 |  | 喷涂总价 | 0
白料加工费 | 2900 | 型材部分合计 | 4.6007 |  | 型材总价 |  | 223.7684
玻璃名称 | 长度 | 宽度 | 面积 | 数量 | 单价 | 价格 | 备注
6单银Low-E+12A+6 | -90 | -90 | 0.0081 | 0 | 148 | 0 | 普中空、窗扇 (内开）
6单银Low-E+12A+6 | -90 | -90 | 0.0081 | 0 | 148 | 0 | 普中空、窗扇（内开）
6单银Low-E+12A+6 | -90 | -90 | 0.0081 | 0 | 148 | 0 | 普中空、窗扇（内开）
6单银Low-E+12A+6 | -90 | -90 | 0.0081 | 0 | 148 | 0 | 普中空、窗扇（内开）
6单银Low-E+12A+6 | -90 | -90 | 0.0081 | 0 | 148 | 0 | 普中空、窗扇（内开）
6单银Low-E+12A+6 | -122 | -122 | 0.014884 | 0 | 148 | 0 | 普中空、窗扇（外开）
6单银Low-E+12A+6 | -122 | -122 | 0.014884 | 0 | 148 | 0 | 普中空、窗扇（外开）
6单银Low-E+12A+6 | -122 | -122 | 0.014884 | 0 | 148 | 0 | 普中空、窗扇（外开）
开启扇玻璃（普） |  |  |  | 0 |  | 0 | 0
6单银Low-E+12A+6 | -90 | -90 | 0.0081 | 0 | 148 | 0 | 钢化中空、窗扇（内开）
6单银Low-E+12A+6 | -90 | -90 | 0.0081 | 0 | 148 | 0 | 钢化中空、窗扇（内开）
6单银Low-E+12A+6 | -90 | -90 | 0.0081 | 0 | 148 | 0 | 钢化中空、窗扇（内开）
6单银Low-E+12A+6 | -90 | -90 | 0.0081 | 0 | 148 | 0 | 钢化中空、窗扇（内开）
6单银Low-E+12A+6 | -90 | -90 | 0.0081 | 0 | 148 | 0 | 钢化中空、窗扇（内开）
6单银Low-E+12A+6 | -122 | -122 | 0.014884 | 0 | 148 | 0 | 钢化中空、窗扇（外开）
6单银Low-E+12A+6 | -122 | -122 | 0.014884 | 0 | 148 | 0 | 钢化中空、窗扇（外开）
6单银Low-E+12A+6 | -122 | -122 | 0.014884 | 0 | 148 | 0 | 钢化中空、窗扇（外开）
开启扇玻璃（钢） |  |  |  | 0 |  | 0 | 0
6单银Low-E+12A+6 | 236 | 836 | 0.1973 | 1 | 148 | 29.2 | 固定普中空
6单银Low-E+12A+6 | -12 | -12 | 0.000144 | 0 | 148 | 0 | 固定普中空
6单银Low-E+12A+6 | -12 | -12 | 0.000144 | 0 | 148 | 0 | 固定普中空
6单银Low-E+12A+6 | -12 | -12 | 0.000144 | 0 | 148 | 0 | 固定普中空
6单银Low-E+12A+6 | -12 | -12 | 0.000144 | 0 | 148 | 0 | 固定普中空
6单银Low-E+12A+6 | -12 | -12 | 0.000144 | 0 | 148 | 0 | 固定普中空
6单银Low-E+12A+6 | -12 | -12 | 0.000144 | 0 | 148 | 0 | 固定普中空
名称: 6单银Low-E+12A+6; 长度: 1; 单价: 29.2; 总价: 0.2 | 0
6单银Low-E+12A+6 | -12 | -12 | 0.000144 | 0 | 148 | 0 | 固定钢化中空
6单银Low-E+12A+6 | -12 | -12 | 0.000144 | 0 | 148 | 0 | 固定钢化中空
6单银Low-E+12A+6 | -12 | -12 | 0.000144 | 0 | 148 | 0 | 固定钢化中空
6单银Low-E+12A+6 | -12 | -12 | 0.000144 | 0 | 148 | 0 | 固定钢化中空
6单银Low-E+12A+6 | -12 | -12 | 0.000144 | 0 | 148 | 0 | 固定钢化中空
6单银Low-E+12A+6 | -12 | -12 | 0.000144 | 0 | 148 | 0 | 固定钢化中空
6单银Low-E+12A+6 | -12 | -12 | 0.000144 | 0 | 148 | 0 | 固定钢化中空
固定部分（钢） |  |  |  | 0 |  | 0 | 0
6单银Low-E+12A+6 | -12 | -12 | 0.000144 | 0 | 148 | 0 | 固定夹胶钢化中空
6单银Low-E+12A+6 | -12 | -12 | 0.000144 | 0 | 148 | 0 | 固定夹胶钢化中空
6单银Low-E+12A+6 | -12 | -12 | 0.000144 | 0 | 148 | 0 | 固定夹胶钢化中空
6单银Low-E+12A+6 | -12 | -12 | 0.000144 | 0 | 148 | 0 | 固定夹胶钢化中空
6单银Low-E+12A+6 | -12 | -12 | 0.000144 | 0 | 148 | 0 | 固定夹胶钢化中空
6单银Low-E+12A+6 | -12 | -12 | 0.000144 | 0 | 148 | 0 | 固定夹胶钢化中空
固定部分（夹胶钢化） |  |  |  | 0 |  | 0 | 0
6单银Low-E+12A+6 | -154 | -154 | 0.023716 | 0 | 148 | 0 | 钢化中空、门扇
6单银Low-E+12A+6 | -154 | -154 | 0.023716 | 0 | 148 | 0 | 钢化中空、门扇
6单银Low-E+12A+6 | -154 | -154 | 0.023716 | 0 | 148 | 0 | 钢化中空、门扇
外开门扇玻璃（钢） |  |  |  | 0 |  | 0 | 0
6单银Low-E+12A+6 | -160 | -160 | 0.0256 | 0 | 148 | 0 | 钢化中空、门扇
6单银Low-E+12A+6 | -160 | -160 | 0.0256 | 0 | 148 | 0 | 钢化中空、门扇
6单银Low-E+12A+6 | -160 | -160 | 0.0256 | 0 | 148 | 0 | 钢化中空、门扇
内开门扇玻璃（钢） |  |  |  | 0 |  | 0 | 0
6单银Low-E+12A+6 | -12 | -12 | 0.000144 | 0 | 148 | 0 | 门钢化中空玻璃
6单银Low-E+12A+6 | -12 | -12 | 0.000144 | 0 | 148 | 0 | 门钢化中空玻璃 |  | .
6单银Low-E+12A+6 | -12 | -12 | 0.000144 | 0 | 148 | 0 | 门钢化中空玻璃
6单银Low-E+12A+6 | -12 | -12 | 0.000144 | 0 | 148 | 0 | 门钢化中空玻璃
6单银Low-E+12A+6 | -12 | -12 | 0.000144 | 0 | 148 | 0 | 门钢化中空玻璃
6单银Low-E+12A+6 | -12 | -12 | 0.000144 | 0 | 148 | 0 | 门钢化中空玻璃
门固定小计（钢） |  |  |  | 0 |  | 0 | 0
6单银Low-E+12A+6 | -12 | -12 | 0.000144 |  | 148 | 0 | 6mm钢化中空
6单银Low-E+12A+6 | -12 | -12 | 0.000144 |  | 148 | 0 | 6mm钢化中空
6单银Low-E+12A+6 | -12 | -12 | 0.000144 | 0 | 148 | 0 | 6mm钢化中空
6单银Low-E+12A+6 | -12 | -12 | 0.000144 | 0 | 148 | 0 | 6mm钢化中空
特殊玻璃 |  |  |  | 0 |  | 0 | 0
8单银Low-E+12Ar+8+12A+8mm |  |  | 0 |  | 312 | 0 | 8mm钢化中空
8单银Low-E+12Ar+8+12A+8mm |  |  | 0 |  | 312 | 0 | 8mm钢化中空
10单银Low-E+12Ar+10+12A+10mm |  |  | 0 |  | 395 | 0 | 8mm钢化中空
10单银Low-E+12Ar+10+12A+10mm |  |  | 0 |  | 395 | 0 | 8mm钢化中空
特殊玻璃 |  |  |  | 0 |  | 0 | 0
小计 | 普通玻璃 | 0.1973 | 玻璃个数 | 1 | 玻璃总价 | 29.2 | 95.145
| 钢化玻璃 | 0 | 钢化玻璃 | 0 | 玻璃总价 | 0 | 0
五金件及附件 | 扇宽度 | 扇高度 | 数量 | 五金品牌 | 标配单价 | 价格 | 备注
内平开下悬窗五金 | 0 |  |  | 坚朗 | 153 | 0 | 扇宽650-1250 扇高1500-1800
0
内平开窗五金 |  |  |  | 坚朗 | 80 | 0 | 2点锁 扇宽400-850 扇高1400-1700
0
外平开窗五金 |  |  |  | 坚朗 | 88 | 0
0
外悬窗五金 | 0 |  |  | 坚朗 | 115 | 0
0
平开门五金件 | 单扇 |  |  | 坚朗 | 230 | 0
| 双扇 |  |  | 坚朗 | 335 | 0
五金小计 |  |  | 0 |  |  | 0
平开金刚纱窗 |  |  | 0 |  | 0 | 0 | s≤0.8㎡
隐形纱窗 |  |  | 0 |  | 118 | 0 | 玻璃纤维
纱门 | [5 empty] | 0 | 折叠纱门
纱窗、门小计 |  |  | 0 |  |  | 0
固定片 | 9 |  |  |  | 0.5 | 4.5 | 20*220*1.5 镀锌
射钉射弹 | 18 | 0 |  |  | 0.3 | 5.4 | 如选用尼龙胀栓0.2
包装纸保护膜 | 0.2944 |  |  |  | 5 | 1.47
包装四角 | [5 empty] | 0
玻璃贴膜+运费 | 0.1973 |  |  |  | 15 | 2.96
安装材料小计 | [5 empty] | 14.33
组角胶 | 4 |  |  |  | 1.9 | 7.6 | 铝角码一支打60个角，如果采用注胶角码，双组份胶一支打45个角，1.9元每个角。
内墙密封胶 | 2.8 |  | 4 | 8.52 | 2.13 | 5.96 | 内墙胶每支3.5米
外墙密封胶 | 2.8 |  | 3 | 8.52 | 2.84 | 7.95 | 外墙胶每支2.5米
发泡胶 | 2.8 |  | 6.5 | 23 | 3.5385 | 9.91 | 发泡带副框每支6.5米，无副框每支10米。如墙体和副框采用水泥砂浆，按每支10米计算。
室外侧玻璃胶（配垫条） | 2.19 | 1 | 10 | 8.52 | 0.852 | 1.87 | 每支10米，配垫条使用
室内侧玻璃胶（纯打胶） | 2.19 | 1 | 6 | 8.52 | 1.42 | 3.11 | 室外玻璃胶，每支6米
胶条用胶 | 0.548 | 1 | 10 | 8.52 | 0.852 | 0.47 | U型胶
名称: 胶类小计; 重量: 胶条单价; 单价: 36.87 | 阻燃胶条价格 | 代号
内开窗扇搭接胶条 | 0 | 1 |  |  | 1.3 | 0 | MFJT2182+MFJT2183 | 1.76 | MFJT2182+MFJT2656
内开窗扇鸭嘴胶条 | 0 | 1 |  |  | 6.89 | 0 | MFJT2732 | 12.25 | MFJT2869
外平窗扇搭接胶条 | 0 | 1 |  |  | 1.46 | 0 | MFJT2183+MFJT2708 | 1.76 | MFJT2183+MFJT2656
外平窗扇装饰胶条 | 0 | 1 |  |  | 3.27 | 0 | MFJT2706 | 3.27 | MFJT2706
内开门鸭嘴胶条 | 0 | 1 |  |  | 6.89 | 0 | MFJT2732 | 12.25 | MFJT2732
内开门搭接胶条 | 0 | 1 |  |  | 0 | 0 | MFJT2182+MFJT2183 | 0 | MFJT2182+MFJT2656
外开门搭接胶条 | 0 | 1 |  |  | 0 | 0 | MFJT2183+MFJT2708 | 0 | MFJT2183+MFJT2656
外平窗门装饰胶条 | 0 | 1 |  |  | 3.27 | 0 | MFJT2706 | 3.27 | MFJT2706
室外侧玻璃垫条（不可取消） | 2.19 | 1 |  |  | 1.25 | 2.7375 | MFJT2797 | 1.25 | MFJT2797
窗内开扇扇下侧等压胶条 | 0 | 1 |  |  | 0.41 | 0 | MFJT2302 | 0.41 | MFJT2302
压线胶条（不可取消） | 2.192 | 1 |  |  | 0.49 | 1.0741 | MFJT2462 | 0.49 | MFJT2462
固定部分防水胶条 | 0.548 | 1 |  |  | 5.36 | 2.9373 | MFJT2713 | 9.55 | MFJT2927
室外安装玻璃胶条（MFJT2797） | 2.19 | 1 |  |  | 1.25 |  | 根据甲方要求选用 | 1.25 | 根据甲方要求选用
室内安装玻璃胶条（MFJT2911） | 2.19 | 1 |  |  | 1.63 |  | 根据甲方要求选用 | 1.63 | 根据甲方要求选用
胶条小计 | [5 empty] | 7.0863
框玻璃垫块DPCZ084 | 1 | 2 |  |  | 0.5 | 1 | 框下部用2个
扇玻璃垫块DPCZ048 | 0 | 4 |  |  | 0.63 | 0 | 扇对角用 2个/角
框玻璃垫块DPCZ084 | 0 | 0 |  |  | 0.5 | 0 | 门框大于2200时增加
扇玻璃垫块DPCZ048 | 0 | 4 |  |  | 0.63 | 0 | 门扇大于2200时增加
调整垫块DPCZ052\053（1mm、2mm) | 1 | 10 |  |  | 0.37 | 3.7
框玻璃垫块DPCZ065 | 1 | 0 |  |  | 0.49 | 0 | 框玻璃宽度大于900mm时增加
组角钢片 |  | 4 |  |  | 0.2 | 0.8 | LJJP443,LJJP682
中梃止水片 |  | 0 |  |  | 0.22 | 0 | FJFD753.754
中梃封堵 |  | 0 |  |  | 0.22 | 0 | FJFD467
中梃泡棉 |  | 0 |  |  | 1.37 | 0 | LCFJ189
排水盖 |  | 2 |  |  | 0.48 | 0.96 | FJPS017.018
自攻钉 |  | 13 |  |  | 0.05 | 0.65 | JGZG006
零星附件小计 | [5 empty] | 7.11
搭接胶条焊接胶角 |  | 0 |  |  | 1.26 | 0 | MFJT2618、2619
鸭嘴胶条焊接胶角 |  | 0 |  |  | 2 | 0 | MFJT2741
副框角码 |  |  |  |  | 1.6
隔热条填充物 |  | 2.48 |  |  | 4 | 9.92
框发泡PE | DPTC025 | 2.192 |  |  | 3.15 | 6.9
扇发泡PE | DPTC013 | 0 |  |  | 3.65 | 0
玻璃毛细管 |  | 1 |  |  | 6
型材拉弯费用 |  |  |  |  | 70 | 0
玻璃外置装饰条 |  |  |  |  | 180 | 0
防雷装置 |  | 1 |  |  | 9.6 | 9.6
雨虹防水砂浆（米） |  | 2.8 |  |  | 45 | 126
产品附件费用 |  | 0.3069 |  |  | 3 | 0.9207
特需增加之附件小计 | [5 empty] | 153.3407
五金及附件小计 | [5 empty] | 218.737
单方造价 | 代号 | 宽度 | 高度 | 面积 | 樘数 | 总面积 | 单樘总价
1662.87 | 附框内口尺寸 | 330 | 930 | 0.3069 | 1 | 0.3069 | 510.3354
单方造价 | 副框用量 | 型材用量 | 喷涂用量 | 玻璃用量 | 五金用量 | 纱窗用量 | 其它附件
名称: 1662.87; 代号: 0 | [5 empty] | 综合单价明细表
工程名称：海南莫斯科动力大学一期2#~6#及8#楼铝合金门窗、阳台栏杆及穿孔铝板工程
名称: 主框尺寸结算; 线重: 五金数量 | [5 empty] | 项目名称 | 断桥铝合金外门- |  | C0410 |  |  | 清单序号
名称: 1733.48; 代号: 1631.1157; 线重: 0 | [5 empty] | 项目特征 | 1、门框、扇型材材质：氟碳60系列断桥铝合金框，主型材主要受力部位基材截面最小实测壁厚不小于2.2mm，颜色以样板选定为准 2、玻璃品种、规格：6Low-E+12A+6中空钢化玻璃 3、按图纸及技术规范要求提供和供应一切五金及配件(备注品牌) |  |  |  |  | 单位： | 樘
[19 empty] | 单樘面积： | 0.4
[13 empty] | 序号 | 费用名称 | 材质、规格、型号及技术参数 | 单位 | 数量 | 单价 | 合价 | 备注 （品牌）
[13 empty] | 一 | 不含税材料费 |  |  |  |  | 471.7052
[13 empty] | 1 | 氟碳喷涂断桥铝型材 |  | kg | 4.6007 | 48.6381 | 223.7684
[13 empty] | 2 | 铝型材折弯费 |  | m | 0 | 70 | 0
[13 empty] | 3 | 6Low-E+12A+6中空钢化玻璃 |  | m2 | 0.1973 | 148 | 29.1998
名称: 65系列耐火窗材料费用表 | [5 empty] | 4 | 硅酮耐候密封胶 |  | 支 | 2.2723 | 8.52 | 19.36
项目名称 | 使用位置 | 用量 | 耐火时效 | 代号 |  | 单价 | 单樘总价 | [5 empty] | 5 | 三元乙丙密封胶条 |  | kg | 0.33744 | 21 | 7.0863
隔热条内腔钢条 | 1小时不使用 | 2.48 | 0.5小时 |  |  | 2.4 | [6 empty] | 6 | 外平开窗 |  | 套 |  |  | 0
角部连接件 | 工艺框和中挺用，测算底子框，扇，挺全用 | 4 | 1小时 |  |  | 0.5 | 2 | [5 empty] | 7 | 单开门 |  | 套 |  | 230 | 0
玻璃卡件 |  | 10 | 1小时 |  |  | 0.3 | 3 | [5 empty] | 8 | 对开门 |  | 套 | 0 | 335 | 0
硬质膨胀条（2*15） | 框、扇、中梃 | 2.48 | 1小时 | LCFJ140 |  | 2.81 | 6.9688 | [5 empty] | 9 | 其他材料 |  | 项 | 1 | 192.2907 | 192.2907
框防火膨胀条（210B) | 框 | 4.672 | 1小时 | LCFJ810+163 |  | 3.27 | 15.2774 | [5 empty] | 二 | 人工费 |  |  |  |  | 64
扇防火膨胀条（210B) | 扇 | 0 | 1小时 | LCFJ160 |  | 1.74 | 0 | [5 empty] | 1 | 制作费 |  | m2 | 0.4 | 60 | 24
防火玻璃垫块 | DPCZ095 | 10 | 1小时 |  |  | 0.57 | 5.7 | [5 empty] | 2 | 安装费 |  | m2 | 0.4 | 100 | 40
其他附件风险费用 |  | 0.3069 | 1小时 |  |  | 20 | 6.138 | [5 empty] | 三 | 机械费 |  |  |  |  | 8
名称: 合计; 总价: 39.0842 | [5 empty] | 1 | 机械费 |  | m2 | 0.4 | 20 | 8
[13 empty] | 四 | 直接费合计（一+二+三） |  |  |  |  | 543.7052
[13 empty] | 五 | 综合取费【（一+二+三）*综合费率】 |  | 20% |  |  | 108.741
[13 empty] | 六 | 综合单价（四+五） |  |  |  |  | 652.4463
[13 empty] | 七 | 每平米综合单价 （六÷单樘面积） |  |  |  |  | 1631.1157 | 清单综合单价
注：1、上述报价中，材料费用项由投标单位自行增补填报，且视为已包含完成该项目所需的一切材料； 2、综合取费包含管理费、利润、措施费、规费及不可预见费等； 3、以上报价为包干不含税综合单价，结算时综合单价不作调整。
Note on B116: 作者: 内开门线重2.280
Note on B123: 作者: 内开门线重2.280
Note on C181: 作者: 90°转角
Note on C195: 作者: 90°转角
Note on D202: 32: 已经包含了单个角码的损耗
Note on H202: 32: 已经包含了单个角码的损耗
Note on C291: 雨林木feng 钢化
Note on E291: 雨林木feng 钢化
Note on D343: 作者: 玻璃宽度大于900mm时 填 1

## GDC1212
MS65F系列（注胶角码） |  | 24mm | 表面处理 | 静电粉末喷涂 |  |  | N0.1 | 副框线重速求表
代号 | 门窗尺寸 | 宽度 | 高度 | 面积 | 樘数 | 总面积 |  | 宽度:mm | 高度:mm | 壁厚:mm | 线重
GDC1212 | 洞口尺寸 | 1200 | 1200 | 1.44 | 1 | 1.44 |  | 40 | 20 | 1.5 | 1.334
| 附框内口尺寸 | 1130 | 1130 | 1.2769 | 1 | 1.2769 |  | 40 | 20 | 2 | 1.747
| 主框尺寸 | 1120 | 1120 | 1.2544 | 1 | 1.2544 |  | 40 | 20 | 2 | 1.747
钢副框（热） | 宽度 | 宽数量 | 高度 | 高数量 | 线重 | 单价 | 总价 | 80 | 40 | 2 | 3.619
40*20*2.0 | 1170 | 2 | 1170 | 2 | 1.747 | 7.5 | 67.45 | 40 | 20 | 1.4 | 0.434
40*20*2.0 |  |  |  |  | 1.747 | 7.5 | 0 |  |  |  | 0
80*40*2 |  |  |  |  | 3.619 | 7.5 | 0 |  |  |  | 0
50*50*2.0 |  |  |  |  | 2.995 | 7.5 | 0 |  |  |  | 0
副框平米用量 | 6.2454 | （Kg/m2) | 46.8403 | （元/m2) |  | 8.99 | 67.45
型材名称 | 代号 | 横 | 竖 | 周长 | 数量 | 线重 | 重量
平开窗框 | SDF2894 | 1120 | 1120 | 4.48 | 1 | 1.47 | 6.586
|  |  |  | 0 |  | 1.47 | 0
|  |  |  | 0 |  | 1.47 | 0
|  |  |  | 0 |  | 1.47 | 0
|  |  |  | 0 |  | 1.47 | 0
|  |  |  | 0 |  | 1.47 | 0
|  |  |  | 0 |  | 1.47 | 0
|  |  |  | 0 |  | 1.47 | 0
型材总长度 | 4.48 | 型材总重量 | 7.2446 | 型材单价 | 46.0815 | 型材总价 | 333.84 | 1
外侧装饰面长 | 207.36 | 外侧装饰面积 | 0.93 | 喷涂单价 | 10 | 喷涂总价 | 9.3
内侧装饰面长 | 169.96 | 内侧装饰面积 | 0.76 | 喷涂单价 | 10 | 喷涂总价 | 7.6
型材名称 | 代号 | 横 | 竖 | 周长 | 数量 | 线重 | 重量 | 宽 | 高 | 宽缩尺 | 高缩尺 | 代号
内平开窗扇 | 代号: SDF2885; 横: 0; 竖: 0; 周长: 0; 线重: 1.62; 重量: 0; 代号: 1.框-框 | 普通扇
| 横: 0; 竖: 0; 周长: 0; 线重: 1.62; 重量: 0; 代号: 2.框-中梃 | 钢化扇
| 横: 0; 竖: 0; 周长: 0; 线重: 1.62; 重量: 0; 代号: 3.中梃-中梃 | 钢化扇
|  | 0 | 0 | 0 |  | 1.62 | 0
|  | 0 | 0 | 0 |  | 1.62 | 0
型材总长度 | 0 | 型材总重量 | 0 | 型材单价 | 46.0815 | 型材总价 | 0 | 0
外侧装饰面长 | 代号: 183.32; 横: 外侧装饰面积; 竖: 0; 周长: 喷涂单价; 数量: 10; 线重: 喷涂总价; 重量: 0
内侧装饰面长 | 代号: 257.82; 横: 内侧装饰面积; 竖: 0; 周长: 喷涂单价; 数量: 10; 线重: 喷涂总价; 重量: 0
型材名称 | 代号 | 横 | 竖 | 周长 | 数量 | 线重 | 重量 | 宽 | 高 | （宽）缩尺 | （高）缩尺 | 代号
外平开窗扇 | SDF2806 | 0 | 0 | 0 |  | 1.814 | 0 |  |  |  |  | 1.框-框
| 横: 0; 竖: 0; 周长: 0; 线重: 1.814; 重量: 0 |  |  | 2.框-中梃
| 横: 0; 竖: 0; 周长: 0; 线重: 1.814; 重量: 0 |  |  | 3.中梃-中梃
型材总长度 | 0 | 型材总重量 | 0 | 型材单价 | 46.0815 | 型材总价 | 0 | 0 |  |  |  | 11.转.框-框
外侧装饰面长 | 320.14 | 外侧装饰面积 | 0 | 喷涂单价 | 10 | 喷涂总价 | 0 |  |  |  |  | 12.转.框-中梃
内侧装饰面长 | 156.99 | 内侧装饰面积 | 0 | 喷涂单价 | 10 | 喷涂总价 | 0 |  |  |  |  | 13.转.中梃-中梃
型材名称 | 代号 | 横 | 竖 | 周长 | 数量 | 线重 | 重量 | 宽 | 高 | （宽）缩尺 | （高）缩尺 | 代号
转换料 | SDF3162 (扇转换） | 0 | 0 | 0 |  | 1.26 | 0 |  |  |  |  | 1.框-框
| 横: 0; 竖: 0; 周长: 0; 线重: 1.26; 重量: 0 |  |  | 2.框-中梃
| 横: 0; 竖: 0; 周长: 0; 线重: 1.26; 重量: 0 |  |  | 3.中梃-中梃
| SDF3162 (固定转换） | 0 | 0 | 0 |  | 1.26 | 0 |  |  |  |  | 1.框-框
| 横: 0; 竖: 0; 周长: 0; 线重: 1.26; 重量: 0 |  |  | 2.框-中梃
| 横: 0; 竖: 0; 周长: 0; 线重: 1.26; 重量: 0 |  |  | 3.中梃-中梃
型材总长度 | 0 | 型材总重量 | 0 | 型材单价 | 46.0815 | 型材总价 | 0 | 0
外侧装饰面长 | 132.48 | 外侧装饰面积 | 0 | 喷涂单价 | 10 | 喷涂总价 | 0
内侧装饰面长 | 202.06 | 内侧装饰面积 | 0 | 喷涂单价 | 10 | 喷涂总价 | 0
型材名称 | 代号 | 横 | 横数量 | 竖 | 竖数量 | 线重 | 重量 | 宽 | 高 | （宽）缩尺 | （高）缩尺 | 代号
窗中梃 | 代号: SDF3160; 横: 0; 竖: 0; 线重: 1.638; 重量: 0 |  |  | 1.框-框
| 横: 0; 竖: 0; 线重: 1.638; 重量: 0 |  |  | 2.框-中梃
| 横: 0; 竖: 0; 线重: 1.638; 重量: 0 |  |  | 3.中梃-中梃
|  | 0 |  | 0 |  | 1.638 | 0
型材总长度 | 0 | 型材总重量 | 0 | 型材单价 | 46.0815 | 型材总价 | 0 | 0
外侧装饰面长 | 265.53 | 外侧装饰面积 | 0 | 喷涂单价 | 10 | 喷涂总价 | 0
内侧装饰面长 | 173.62 | 内侧装饰面积 | 0 | 喷涂单价 | 10 | 喷涂总价 | 0
型材名称 | 代号: 代号; 横: 竖/横; 竖数量: 竖/横数量; 线重: 线重; 重量: 重量
加强中梃 | 代号: SDF2808; 线重: 1.934; 重量: 0
[6 empty] | 1.934 | 0
| SDF2809 | 1120 |  |  |  | 2.313 | 0
[6 empty] | 2.313 | 0
型材总长度 | 0 | 型材总重量 | 0 | 型材单价 | 46.0815 | 型材总价 | 0 | 0
外侧装饰面长 | 337.92 | 外侧装饰面积 | 0 | 喷涂单价 | 10 | 喷涂总价 | 0
内侧装饰面长 | 175.93 | 内侧装饰面积 | 0 | 喷涂单价 | 10 | 喷涂总价 | 0
型材名称 | 代号 | 横 | 竖 | 周长 | 数量 | 线重 | 重量 | 宽 | 高 | 宽缩尺 | 高缩尺 | 代号
固定压线 | 普（SDL2280） | 1048 | 1048 | 4.192 | 1 | 0.224 | 0.939 | 1120 | 1120 | 1 | 1 | 1.框-框
|  | 0 | 0 | 0 |  | 0.224 | 0 |  |  |  |  | 2.框-中梃
|  | 0 | 0 | 0 |  | 0.224 | 0 |  |  |  |  | 3.中梃-中梃
|  | 0 | 0 | 0 |  | 0.224 | 0 |  |  |  |  | 11.转.框-框
|  | 0 | 0 | 0 |  | 0.224 | 0 |  |  |  |  | 12.转.框-中梃
|  | 0 | 0 | 0 |  | 0.224 | 0 |  |  |  |  | 13.转.中梃-中梃
|  | 0 | 0 | 0 |  | 0.224 | 0
| 钢（SDL2280） | 0 | 0 | 0 |  | 0.224 | 0 |  |  |  |  | g钢化固定
|  | 0 | 0 | 0 |  | 0.224 | 0 |  |  |  |  | g钢化固定
|  | 0 | 0 | 0 |  | 0.224 | 0 |  |  |  |  | g钢化固定
|  | 0 | 0 | 0 |  | 0.224 | 0 |  |  |  |  | g钢化固定
|  | 0 | 0 | 0 |  | 0.224 | 0 |  |  |  |  | g钢化固定
|  | 0 | 0 | 0 |  | 0.224 | 0 |  |  |  |  | g钢化固定
|  | 0 | 0 | 0 |  | 0.224 | 0 |  |  |  |  | 超大钢化固定6mm
| 夹胶钢（SDL2280） | 0 | 0 | 0 |  | 0.224 | 0
|  | 0 | 0 | 0 |  | 0.224 | 0
|  | 0 | 0 | 0 |  | 0.224 | 0
|  | 0 | 0 | 0 |  | 0.224 | 0
|  | 0 | 0 | 0 |  | 0.224 | 0
|  | 0 | 0 | 0 |  | 0.224 | 0
型材总长度 | 代号: 4.192; 横: 型材总重量; 竖: 1.0329; 周长: 型材单价; 数量: 39.7815; 线重: 型材总价; 重量: 41.09
外侧装饰面长 | 代号: 181.72; 横: 外侧装饰面积; 竖: 0.76; 周长: 喷涂单价; 数量: 10; 线重: 喷涂总价; 重量: 7.6
内侧装饰面长 | 横: 内侧装饰面积; 竖: 0; 周长: 喷涂单价; 数量: 10; 线重: 喷涂总价; 重量: 0
型材名称 | 代号: 代号; 横: 横; 竖: 竖; 周长: 周长; 数量: 数量; 线重: 线重; 重量: 重量
内开窗扇压线 | 代号: SDL2281; 横: -90; 竖: -90; 周长: -0.36; 数量: 0; 线重: 0.271; 重量: 0
|  | -90 | -90 | -0.36 | 0 | 0.271 | 0
|  | -90 | -90 | -0.36 | 0 | 0.271 | 0
|  | -90 | -90 | -0.36 | 0 | 0.271 | 0
|  | -90 | -90 | -0.36 | 0 | 0.271 | 0
型材总长度 | 代号: 0; 横: 型材总重量; 竖: 0; 周长: 型材单价; 数量: 39.7815; 线重: 型材总价; 重量: 0
外侧装饰面长 | 代号: 186.72; 横: 外侧装饰面积; 竖: 0; 周长: 喷涂单价; 数量: 10; 线重: 喷涂总价; 重量: 0
内侧装饰面长 | 代号: 0; 横: 内侧装饰面积; 竖: 0; 周长: 喷涂单价; 数量: 10; 线重: 喷涂总价; 重量: 0
型材名称 | 代号: 代号; 横: 横; 竖: 竖; 周长: 周长; 数量: 数量; 线重: 线重; 重量: 重量
外开窗扇压线 | 代号: SDL2281; 横: -122; 竖: -122; 周长: -0.488; 数量: 0; 线重: 0.271; 重量: 0
|  | -122 | -122 | -0.488 | 0 | 0.271 | 0
|  | -122 | -122 | -0.488 | 0 | 0.271 | 0
型材总长度 | 代号: 0; 横: 型材总重量; 竖: 0; 周长: 型材单价; 数量: 39.7815; 线重: 型材总价; 重量: 0
外侧装饰面长 | 代号: 186.72; 横: 外侧装饰面积; 竖: 0; 周长: 喷涂单价; 数量: 10; 线重: 喷涂总价; 重量: 0
内侧装饰面长 | 代号: 0; 横: 内侧装饰面积; 竖: 0; 周长: 喷涂单价; 数量: 10; 线重: 喷涂总价; 重量: 0
型材名称 | 代号: 代号; 横: 横; 竖: 竖; 周长: 周长; 数量: 数量; 线重: 线重; 重量: 重量
平开门框 | 代号: SDF2818; 周长: 0; 线重: 1.857; 重量: 0
|  |  |  | 0 |  | 1.857 | 0
|  |  |  | 0 |  | 1.857 | 0
|  |  |  | 0 |  | 1.857 | 0
型材总长度 | 0 | 型材总重量 | 0 | 型材单价 | 46.0815 | 型材总价 | 0 | 0
外侧装饰面长 | 代号: 241.03; 横: 外侧装饰面积; 竖: 0; 周长: 喷涂单价; 数量: 10; 线重: 喷涂总价; 重量: 0
内侧装饰面长 | 代号: 204.38; 横: 内侧装饰面积; 竖: 0; 周长: 喷涂单价; 数量: 10; 线重: 喷涂总价; 重量: 0
型材名称 | 代号 | 横 | 竖 | 周长 | 数量 | 线重 | 重量 | 宽 | 高 | （宽）缩尺 | （高）缩尺 | 代号
外开门扇 | SDF2821 | 0 | 0 | 0 |  | 2.456 | 0 |  |  |  |  | 1.框-框
|  | 0 | 0 | 0 | 0 | 2.456 | 0 |  |  |  |  | 2.框-中梃
|  | 0 | 0 | 0 | 0 | 2.456 | 0 |  |  |  |  | 3.对开门
型材总长度 | 0 | 型材总重量 | 0 | 型材单价 | 46.0815 | 型材总价 | 0 | 0
外侧装饰面长 | 350.56 | 外侧装饰面积 | 0 | 喷涂单价 | 10 | 喷涂总价 | 0
内侧装饰面长 | 189.03 | 内侧装饰面积 | 0 | 喷涂单价 | 10 | 喷涂总价 | 0
型材名称 | 代号 | 横 | 竖 | 周长 | 数量 | 线重 | 重量 | 宽 | 高 | （宽）缩尺 | （高）缩尺 | 代号
内开门扇 | SDF2820 | 0 | 0 | 0 |  | 2.471 | 0 |  |  |  |  | 1.框-框
| 横: 0; 竖: 0; 周长: 0; 线重: 2.471; 重量: 0 |  |  | 2.框-中梃
| 横: 0; 竖: 0; 周长: 0; 线重: 2.471; 重量: 0 |  |  | 3.对开门
型材总长度 | 0 | 型材总重量 | 0 | 型材单价 | 46.0815 | 型材总价 | 0 | 0
外侧装饰面长 | 236.53 | 外侧装饰面积 | 0 | 喷涂单价 | 10 | 喷涂总价 | 0
内侧装饰面长 | 311.03 | 内侧装饰面积 | 0 | 喷涂单价 | 10 | 喷涂总价 | 0
型材名称 | 代号 | 横 | 横数量 | 竖 | 竖数量 | 线重 | 重量 | 宽 | 高 | （宽）缩尺 | （高）缩尺 | 代号
门中梃 | SDF2819 | 0 | 0 | 0 | 0 | 2.049 | 0 |  |  |  |  | 1.框-框
| 横: 0; 横数量: 0; 竖: 0; 线重: 2.049; 重量: 0 |  |  | 2.框-中梃
| 横: 0; 竖: 0; 线重: 2.049; 重量: 0 |  |  | 3.对开门
型材总长度 | 0 | 型材总重量 | 0 | 型材单价 | 46.0815 | 型材总价 | 0 | 0
外侧装饰面长 | 298.42 | 外侧装饰面积 | 0 | 喷涂单价 | 10 | 喷涂总价 | 0
内侧装饰面长 | 208.08 | 内侧装饰面积 | 0 | 喷涂单价 | 10 | 喷涂总价 | 0
型材名称 | 代号: 代号; 横: 竖; 竖数量: 竖数量; 线重: 线重; 重量: 重量
门假中梃 | 代号: SDF2811; 横: 0; 线重: 1.336; 重量: 0
[6 empty] | 1.336 | 0
型材总长度 | 0 | 型材总重量 | 0 | 型材单价 | 46.0815 | 型材总价 | 0
外侧装饰面长 | 143.24 | 外侧装饰面积 | 0 | 喷涂单价 | 10 | 喷涂总价 | 0
内侧装饰面长 | 85.04 | 内侧装饰面积 | 0 | 喷涂单价 | 10 | 喷涂总价 | 0
型材名称 | 代号 | 横 | 竖 | 周长 | 数量 | 线重 | 重量
外开门扇压线 | SDL3484 | -154 | -154 | -0.616 | 0 | 0.271 | 0
|  | -154 | -154 | -0.616 | 0 | 0.271 | 0
|  | -154 | -154 | -0.616 | 0 | 0.271 | 0
型材总长度 | 0 | 型材总重量 | 0 | 型材单价 | 39.7815 | 型材总价 | 0
外侧装饰面长 | 186.72 | 外侧装饰面积 | 0 | 喷涂单价 | 10 | 喷涂总价 | 0
内侧装饰面长 | 0 | 内侧装饰面积 | 0 | 喷涂单价 | 10 | 喷涂总价 | 0
型材名称 | 代号 | 横 | 竖 | 周长 | 数量 | 线重 | 重量
内开门扇压线 | SDL3484 | -160 | -160 | -0.64 | 0 | 0.271 | 0
|  | -160 | -160 | -0.64 | 0 | 0.271 | 0
|  | -160 | -160 | -0.64 | 0 | 0.271 | 0
型材总长度 | 0 | 型材总重量 | 0 | 型材单价 | 39.7815 | 型材总价 | 0
外侧装饰面长 | 186.72 | 外侧装饰面积 | 0 | 喷涂单价 | 10 | 喷涂总价 | 0
内侧装饰面长 | 0 | 内侧装饰面积 | 0 | 喷涂单价 | 10 | 喷涂总价 | 0
型材名称 | 代号 | 横 | 竖 | 周长 | 数量 | 线重 | 重量 | 宽 | 高 | （宽）缩尺 | （高）缩尺 | 代号
门框固定压线 | SDL3483 | 0 | 0 | 0 | 0 | 0.224 | 0 |  |  |  |  | 1.框-框
| 横: 0; 竖: 0; 周长: 0; 线重: 0.224; 重量: 0 |  |  | 2.框-中梃
| 横: 0; 竖: 0; 周长: 0; 线重: 0.224; 重量: 0 |  |  | 3.中梃-中梃
|  | 0 | 0 | 0 | 0 | 0.224 | 0
|  | 0 | 0 | 0 |  | 0.224 | 0
|  | 0 | 0 | 0 |  | 0.224 | 0
型材总长度 | 0 | 型材总重量 | 0 | 型材单价 | 39.7815 | 型材总价 | 0
外侧装饰面长 | 181.72 | 外侧装饰面积 | 0 | 喷涂单价 | 10 | 喷涂总价 | 0
内侧装饰面长 |  | 内侧装饰面积 | 0 | 喷涂单价 | 10 | 喷涂总价 | 0 |  | 0
型材名称 | 代号 | 横 | 横数量 | 竖 | 竖数量 | 线重 | 重量
零拼 | 代号: SDL2468; 线重: 0.063; 重量: 0
[6 empty] | 0.063 | 0
[6 empty] | 0.063 | 0
型材总长度 | 0 | 型材总重量 | 0 | 型材单价 | 39.7815 | 型材总价 | 0
外侧装饰面长 | 105.66 | 外侧装饰面积 | 0 | 喷涂单价 | 10 | 喷涂总价 | 0
内侧装饰面长 | 125.66 | 内侧装饰面积 | 0 | 喷涂单价 | 10 | 喷涂总价 | 0
型材名称 | 代号 | 横 | 横数量 | 竖 | 竖数量 | 线重 | 重量
拼管 | 代号: SDF2841; 线重: 1.098; 重量: 0
[6 empty] | 1.098 | 0
[6 empty] | 1.098 | 0
型材总长度 | 0 | 型材总重量 | 0 | 型材单价 | 46.0815 | 型材总价 | 0
外侧装饰面长 | 105.66 | 外侧装饰面积 | 0 | 喷涂单价 | 10 | 喷涂总价 | 0
内侧装饰面长 | 125.66 | 内侧装饰面积 | 0 | 喷涂单价 | 10 | 喷涂总价 | 0
型材名称 | 代号 | 横 | 横数量 | 竖 | 竖数量 | 线重 | 重量
26拼 | 代号: SDF2842; 周长: 1120; 线重: 1.563; 重量: 0
[6 empty] | 1.563 | 0
[6 empty] | 1.563 | 0
型材总长度 | 0 | 型材总重量 | 0 | 型材单价 | 46.0815 | 型材总价 | 0
外侧装饰面长 | 105.66 | 外侧装饰面积 | 0 | 喷涂单价 | 10 | 喷涂总价 | 0
内侧装饰面长 | 125.66 | 内侧装饰面积 | 0 | 喷涂单价 | 10 | 喷涂总价 | 0
型材名称 | 代号 | 横 | 横数量 | 竖 | 竖数量 | 线重 | 重量
加强拼 | 代号: SDF2323; 线重: 1.732; 重量: 0
[6 empty] | 1.732 | 0
|  |  |  | 1120 |  | 1.732 | 0
型材总长度 | 0 | 型材总重量 | 0 | 型材单价 | 46.0815 | 型材总价 | 0
外侧装饰面长 | 105.66 | 外侧装饰面积 | 0 | 喷涂单价 | 10 | 喷涂总价 | 0
内侧装饰面长 | 125.66 | 内侧装饰面积 | 0 | 喷涂单价 | 10 | 喷涂总价 | 0
型材名称 | 代号: 代号; 横: 竖; 数量: 竖数量; 线重: 线重; 重量: 重量
90°转角管 | 代号: SDF2845; 线重: 1.796; 重量: 0
[6 empty] | 1.796 | 0
135°转角管 | 代号: SDF2844; 线重: 1.355
1.355
型材总长度 | 0 | 型材总重量 | 0 | 型材单价 | 46.0815 | 型材总价 | 0
外侧装饰面长 | 267.78 | 外侧装饰面积 | 0 | 喷涂单价 | 10 | 喷涂总价 | 0
内侧装饰面长 | 104.29 | 内侧装饰面积 | 0 | 喷涂单价 | 10 | 喷涂总价 | 0
白料名称 | 长度 | 单价 | 数量 | 白料名称 | 长度 | 单价 | 数量
窗框角码 （LJJP495) | 11.7 | 2.15 | 4 | 门框角码 （SDL3248) | 10.6 | 2.46 | 0
窗框角码 （LJJP496) | 21.7 | 1.72 | 4 |  | 20.6 | 3.11 | 0
内开窗扇内铝角码（LJJP497) | 27.7 | 2.68 | 0 | 内开门扇内铝角码(SDL3257) | 5.1 | 4.76 | 0
内开窗扇外铝角码（LJJP628) | 6.2 | 1.27 | 0 | 内开门扇外铝角码(SDL3258) | 26.6 | 3.85 | 0
外开窗扇内铝角码 （LJJP493) | 8.2 | 2.2 | 0 | 外开门扇内铝角码(SDL3258) | 24.4 | 4.29 | 0
外开窗扇外铝角码 （LJJP494) | 25.5 | 2.84 | 0 | 外开门扇外铝角码(SDL3250) | 7.1 | 4.5 | 0
转换料角码 （LJJP490) | 代号: 12.6; 横: 1.32; 竖: 0
转换料角码 （LJJP730) | 代号: 15.8; 横: 1.18; 竖: 0
窗中梃角码（SDL2879) | 21 | 2.81 | 0 | 悬窗传动杆 | 0 | 0.16 | 0
窗中梃角码（SDL3132) | 10.5 | 3.51 | 0 |  | 0 | 0.16 | 0
门中梃角码(SDL2248) | 30.6 | 2.81 | 0 | 平开传动杆 | 0 | 0.16 | 0
门中梃角码(SDL2249) | 30.6 | 3.51 | 0 |  | 0 | 0.16 | 0
铝角码汇总 | 代号: 15.48; 数量: 型材总重; 线重: 0; 重量: 0
名称 | 代号 | 线重 | 数量 | 长度 | 重量 | 单价 | 总价
批水铝 | C066 | 0.142 | 1 | 1120 | 0.17494 | 39.7815 | 6.9595
铝锭价格 | 22081.5 | 隔热型材总重 | 7.2446 | 隔热加工费 | 23.9997 | 隔热总价 | 333.84
26mm I条加工费 | 24000 | 普铝型材总重 | 1.2078 | 普铝加工费 | 17.6997 | 普铝总价 | 48.0495
26mm C条加工费 | 24000 | 白料小计 | 0 | 白料加工费 | #DIV/0! | 白料总价 | 0
26mm T条加工费 | 24000 | 外侧喷涂面积 |  | 喷涂价格 |  | 喷涂总价 | 0
普铝加工费 | 17700 | 内侧喷涂面积 |  | 喷涂价格 |  | 喷涂总价 | 0
白料加工费 | 2900 | 型材部分合计 | 8.4524 |  | 型材总价 |  | 397.3695
玻璃名称 | 长度 | 宽度 | 面积 | 数量 | 单价 | 价格 | 备注
6单银Low-E+12A+6 | -90 | -90 | 0.0081 | 0 | 148 | 0 | 普中空、窗扇 (内开）
6单银Low-E+12A+6 | -90 | -90 | 0.0081 | 0 | 148 | 0 | 普中空、窗扇（内开）
6单银Low-E+12A+6 | -90 | -90 | 0.0081 | 0 | 148 | 0 | 普中空、窗扇（内开）
6单银Low-E+12A+6 | -90 | -90 | 0.0081 | 0 | 148 | 0 | 普中空、窗扇（内开）
6单银Low-E+12A+6 | -90 | -90 | 0.0081 | 0 | 148 | 0 | 普中空、窗扇（内开）
6单银Low-E+12A+6 | -122 | -122 | 0.014884 | 0 | 148 | 0 | 普中空、窗扇（外开）
6单银Low-E+12A+6 | -122 | -122 | 0.014884 | 0 | 148 | 0 | 普中空、窗扇（外开）
6单银Low-E+12A+6 | -122 | -122 | 0.014884 | 0 | 148 | 0 | 普中空、窗扇（外开）
开启扇玻璃（普） |  |  |  | 0 |  | 0 | 0
6单银Low-E+12A+6 | -90 | -90 | 0.0081 | 0 | 148 | 0 | 钢化中空、窗扇（内开）
6单银Low-E+12A+6 | -90 | -90 | 0.0081 | 0 | 148 | 0 | 钢化中空、窗扇（内开）
6单银Low-E+12A+6 | -90 | -90 | 0.0081 | 0 | 148 | 0 | 钢化中空、窗扇（内开）
6单银Low-E+12A+6 | -90 | -90 | 0.0081 | 0 | 148 | 0 | 钢化中空、窗扇（内开）
6单银Low-E+12A+6 | -90 | -90 | 0.0081 | 0 | 148 | 0 | 钢化中空、窗扇（内开）
6单银Low-E+12A+6 | -122 | -122 | 0.014884 | 0 | 148 | 0 | 钢化中空、窗扇（外开）
6单银Low-E+12A+6 | -122 | -122 | 0.014884 | 0 | 148 | 0 | 钢化中空、窗扇（外开）
6单银Low-E+12A+6 | -122 | -122 | 0.014884 | 0 | 148 | 0 | 钢化中空、窗扇（外开）
开启扇玻璃（钢） |  |  |  | 0 |  | 0 | 0
6单银Low-E+12A+6 | 1036 | 1036 | 1.0733 | 1 | 148 | 158.85 | 固定普中空
6单银Low-E+12A+6 | -12 | -12 | 0.000144 | 0 | 148 | 0 | 固定普中空
6单银Low-E+12A+6 | -12 | -12 | 0.000144 | 0 | 148 | 0 | 固定普中空
6单银Low-E+12A+6 | -12 | -12 | 0.000144 | 0 | 148 | 0 | 固定普中空
6单银Low-E+12A+6 | -12 | -12 | 0.000144 | 0 | 148 | 0 | 固定普中空
6单银Low-E+12A+6 | -12 | -12 | 0.000144 | 0 | 148 | 0 | 固定普中空
6单银Low-E+12A+6 | -12 | -12 | 0.000144 | 0 | 148 | 0 | 固定普中空
名称: 6单银Low-E+12A+6; 长度: 1; 单价: 158.85; 总价: 1.07 | 0
6单银Low-E+12A+6 | -12 | -12 | 0.000144 | 0 | 148 | 0 | 固定钢化中空
6单银Low-E+12A+6 | -12 | -12 | 0.000144 | 0 | 148 | 0 | 固定钢化中空
6单银Low-E+12A+6 | -12 | -12 | 0.000144 | 0 | 148 | 0 | 固定钢化中空
6单银Low-E+12A+6 | -12 | -12 | 0.000144 | 0 | 148 | 0 | 固定钢化中空
6单银Low-E+12A+6 | -12 | -12 | 0.000144 | 0 | 148 | 0 | 固定钢化中空
6单银Low-E+12A+6 | -12 | -12 | 0.000144 | 0 | 148 | 0 | 固定钢化中空
6单银Low-E+12A+6 | -12 | -12 | 0.000144 | 0 | 148 | 0 | 固定钢化中空
固定部分（钢） |  |  |  | 0 |  | 0 | 0
6单银Low-E+12A+6 | -12 | -12 | 0.000144 | 0 | 148 | 0 | 固定夹胶钢化中空
6单银Low-E+12A+6 | -12 | -12 | 0.000144 | 0 | 148 | 0 | 固定夹胶钢化中空
6单银Low-E+12A+6 | -12 | -12 | 0.000144 | 0 | 148 | 0 | 固定夹胶钢化中空
6单银Low-E+12A+6 | -12 | -12 | 0.000144 | 0 | 148 | 0 | 固定夹胶钢化中空
6单银Low-E+12A+6 | -12 | -12 | 0.000144 | 0 | 148 | 0 | 固定夹胶钢化中空
6单银Low-E+12A+6 | -12 | -12 | 0.000144 | 0 | 148 | 0 | 固定夹胶钢化中空
固定部分（夹胶钢化） |  |  |  | 0 |  | 0 | 0
6单银Low-E+12A+6 | -154 | -154 | 0.023716 | 0 | 148 | 0 | 钢化中空、门扇
6单银Low-E+12A+6 | -154 | -154 | 0.023716 | 0 | 148 | 0 | 钢化中空、门扇
6单银Low-E+12A+6 | -154 | -154 | 0.023716 | 0 | 148 | 0 | 钢化中空、门扇
外开门扇玻璃（钢） |  |  |  | 0 |  | 0 | 0
6单银Low-E+12A+6 | -160 | -160 | 0.0256 | 0 | 148 | 0 | 钢化中空、门扇
6单银Low-E+12A+6 | -160 | -160 | 0.0256 | 0 | 148 | 0 | 钢化中空、门扇
6单银Low-E+12A+6 | -160 | -160 | 0.0256 | 0 | 148 | 0 | 钢化中空、门扇
内开门扇玻璃（钢） |  |  |  | 0 |  | 0 | 0
6单银Low-E+12A+6 | -12 | -12 | 0.000144 | 0 | 148 | 0 | 门钢化中空玻璃
6单银Low-E+12A+6 | -12 | -12 | 0.000144 | 0 | 148 | 0 | 门钢化中空玻璃 |  | .
6单银Low-E+12A+6 | -12 | -12 | 0.000144 | 0 | 148 | 0 | 门钢化中空玻璃
6单银Low-E+12A+6 | -12 | -12 | 0.000144 | 0 | 148 | 0 | 门钢化中空玻璃
6单银Low-E+12A+6 | -12 | -12 | 0.000144 | 0 | 148 | 0 | 门钢化中空玻璃
6单银Low-E+12A+6 | -12 | -12 | 0.000144 | 0 | 148 | 0 | 门钢化中空玻璃
门固定小计（钢） |  |  |  | 0 |  | 0 | 0
6单银Low-E+12A+6 | -12 | -12 | 0.000144 |  | 148 | 0 | 6mm钢化中空
6单银Low-E+12A+6 | -12 | -12 | 0.000144 |  | 148 | 0 | 6mm钢化中空
6单银Low-E+12A+6 | -12 | -12 | 0.000144 | 0 | 148 | 0 | 6mm钢化中空
6单银Low-E+12A+6 | -12 | -12 | 0.000144 | 0 | 148 | 0 | 6mm钢化中空
特殊玻璃 |  |  |  | 0 |  | 0 | 0
8单银Low-E+12Ar+8+12A+8mm |  |  | 0 |  | 312 | 0 | 8mm钢化中空
8单银Low-E+12Ar+8+12A+8mm |  |  | 0 |  | 312 | 0 | 8mm钢化中空
10单银Low-E+12Ar+10+12A+10mm |  |  | 0 |  | 395 | 0 | 8mm钢化中空
10单银Low-E+12Ar+10+12A+10mm |  |  | 0 |  | 395 | 0 | 8mm钢化中空
特殊玻璃 |  |  |  | 0 |  | 0 | 0
小计 | 普通玻璃 | 1.0733 | 玻璃个数 | 1 | 玻璃总价 | 158.85 | 124.4029
| 钢化玻璃 | 0 | 钢化玻璃 | 0 | 玻璃总价 | 0 | 0
五金件及附件 | 扇宽度 | 扇高度 | 数量 | 五金品牌 | 标配单价 | 价格 | 备注
内平开下悬窗五金 | 0 |  |  | 坚朗 | 153 | 0 | 扇宽650-1250 扇高1500-1800
0
内平开窗五金 |  |  |  | 坚朗 | 80 | 0 | 2点锁 扇宽400-850 扇高1400-1700
0
外平开窗五金 |  |  |  | 坚朗 | 88 | 0
0
外悬窗五金 | 0 |  |  | 坚朗 | 115 | 0
0
平开门五金件 | 单扇 |  |  | 坚朗 | 230 | 0
| 双扇 |  |  | 坚朗 | 335 | 0
五金小计 |  |  | 0 |  |  | 0
平开金刚纱窗 |  |  | 0 |  | 0 | 0 | s≤0.8㎡
隐形纱窗 |  |  | 0 |  | 118 | 0 | 玻璃纤维
纱门 | [5 empty] | 0 | 折叠纱门
纱窗、门小计 |  |  | 0 |  |  | 0
固定片 | 14 |  |  |  | 0.5 | 7 | 20*220*1.5 镀锌
射钉射弹 | 28 | 0 |  |  | 0.3 | 8.4 | 如选用尼龙胀栓0.2
包装纸保护膜 | 1.2544 |  |  |  | 5 | 6.27
包装四角 | [5 empty] | 0
玻璃贴膜+运费 | 1.0733 |  |  |  | 15 | 16.1
安装材料小计 | [5 empty] | 37.77
组角胶 | 4 |  |  |  | 1.9 | 7.6 | 铝角码一支打60个角，如果采用注胶角码，双组份胶一支打45个角，1.9元每个角。
内墙密封胶 | 4.8 |  | 4 | 8.52 | 2.13 | 10.22 | 内墙胶每支3.5米
外墙密封胶 | 4.8 |  | 3 | 8.52 | 2.84 | 13.63 | 外墙胶每支2.5米
发泡胶 | 4.8 |  | 6.5 | 23 | 3.5385 | 16.98 | 发泡带副框每支6.5米，无副框每支10米。如墙体和副框采用水泥砂浆，按每支10米计算。
室外侧玻璃胶（配垫条） | 4.19 | 1 | 10 | 8.52 | 0.852 | 3.57 | 每支10米，配垫条使用
室内侧玻璃胶（纯打胶） | 4.19 | 1 | 6 | 8.52 | 1.42 | 5.95 | 室外玻璃胶，每支6米
胶条用胶 | 1.348 | 1 | 10 | 8.52 | 0.852 | 1.15 | U型胶
名称: 胶类小计; 重量: 胶条单价; 单价: 59.1 | 阻燃胶条价格 | 代号
内开窗扇搭接胶条 | 0 | 1 |  |  | 1.3 | 0 | MFJT2182+MFJT2183 | 1.76 | MFJT2182+MFJT2656
内开窗扇鸭嘴胶条 | 0 | 1 |  |  | 6.89 | 0 | MFJT2732 | 12.25 | MFJT2869
外平窗扇搭接胶条 | 0 | 1 |  |  | 1.46 | 0 | MFJT2183+MFJT2708 | 1.76 | MFJT2183+MFJT2656
外平窗扇装饰胶条 | 0 | 1 |  |  | 3.27 | 0 | MFJT2706 | 3.27 | MFJT2706
内开门鸭嘴胶条 | 0 | 1 |  |  | 6.89 | 0 | MFJT2732 | 12.25 | MFJT2732
内开门搭接胶条 | 0 | 1 |  |  | 0 | 0 | MFJT2182+MFJT2183 | 0 | MFJT2182+MFJT2656
外开门搭接胶条 | 0 | 1 |  |  | 0 | 0 | MFJT2183+MFJT2708 | 0 | MFJT2183+MFJT2656
外平窗门装饰胶条 | 0 | 1 |  |  | 3.27 | 0 | MFJT2706 | 3.27 | MFJT2706
室外侧玻璃垫条（不可取消） | 4.19 | 1 |  |  | 1.25 | 5.2375 | MFJT2797 | 1.25 | MFJT2797
窗内开扇扇下侧等压胶条 | 0 | 1 |  |  | 0.41 | 0 | MFJT2302 | 0.41 | MFJT2302
压线胶条（不可取消） | 4.192 | 1 |  |  | 0.49 | 2.0541 | MFJT2462 | 0.49 | MFJT2462
固定部分防水胶条 | 1.348 | 1 |  |  | 5.36 | 7.2253 | MFJT2713 | 9.55 | MFJT2927
室外安装玻璃胶条（MFJT2797） | 4.19 | 1 |  |  | 1.25 |  | 根据甲方要求选用 | 1.25 | 根据甲方要求选用
室内安装玻璃胶条（MFJT2911） | 4.19 | 1 |  |  | 1.63 |  | 根据甲方要求选用 | 1.63 | 根据甲方要求选用
胶条小计 | [5 empty] | 15.2427
框玻璃垫块DPCZ084 | 1 | 2 |  |  | 0.5 | 1 | 框下部用2个
扇玻璃垫块DPCZ048 | 0 | 4 |  |  | 0.63 | 0 | 扇对角用 2个/角
框玻璃垫块DPCZ084 | 0 | 0 |  |  | 0.5 | 0 | 门框大于2200时增加
扇玻璃垫块DPCZ048 | 0 | 4 |  |  | 0.63 | 0 | 门扇大于2200时增加
调整垫块DPCZ052\053（1mm、2mm) | 1 | 10 |  |  | 0.37 | 3.7
框玻璃垫块DPCZ065 | 1 | 0 |  |  | 0.49 | 0 | 框玻璃宽度大于900mm时增加
组角钢片 |  | 4 |  |  | 0.2 | 0.8 | LJJP443,LJJP682
中梃止水片 |  | 0 |  |  | 0.22 | 0 | FJFD753.754
中梃封堵 |  | 0 |  |  | 0.22 | 0 | FJFD467
中梃泡棉 |  | 0 |  |  | 1.37 | 0 | LCFJ189
排水盖 |  | 2 |  |  | 0.48 | 0.96 | FJPS017.018
自攻钉 |  | 27 |  |  | 0.05 | 1.35 | JGZG006
零星附件小计 | [5 empty] | 7.81
搭接胶条焊接胶角 |  | 0 |  |  | 1.26 | 0 | MFJT2618、2619
鸭嘴胶条焊接胶角 |  | 0 |  |  | 2 | 0 | MFJT2741
副框角码 |  |  |  |  | 1.6
隔热条填充物 |  | 4.48 |  |  | 4 | 17.92
框发泡PE | DPTC025 | 4.192 |  |  | 3.15 | 13.2
扇发泡PE | DPTC013 | 0 |  |  | 3.65 | 0
玻璃毛细管 |  | 1 |  |  | 6
型材拉弯费用 |  |  |  |  | 70 | 0
玻璃外置装饰条 |  |  |  |  | 180 | 0
防雷装置 |  | 1 |  |  | 9.6 | 9.6
雨虹防水砂浆（米） |  | 4.8 |  |  | 45 | 216
产品附件费用 |  | 1.2769 |  |  | 3 | 3.8307
特需增加之附件小计 | [5 empty] | 260.5507
五金及附件小计 | [5 empty] | 380.4734
单方造价 | 代号 | 宽度 | 高度 | 面积 | 樘数 | 总面积 | 单樘总价
786.39 | 附框内口尺寸 | 1130 | 1130 | 1.2769 | 1 | 1.2769 | 1004.1429
单方造价 | 副框用量 | 型材用量 | 喷涂用量 | 玻璃用量 | 五金用量 | 纱窗用量 | 其它附件
名称: 786.39; 代号: 0 | [5 empty] | 综合单价明细表
工程名称：海南莫斯科动力大学一期2#~6#及8#楼铝合金门窗、阳台栏杆及穿孔铝板工程
名称: 主框尺寸结算; 线重: 五金数量 | [5 empty] | 项目名称 | 断桥铝合金外门- |  | GDC1212 |  |  | 清单序号
名称: 800.5; 代号: 996.5756; 线重: 0 | [5 empty] | 项目特征 | 1、门框、扇型材材质：氟碳60系列断桥铝合金框，主型材主要受力部位基材截面最小实测壁厚不小于2.2mm，颜色以样板选定为准 2、玻璃品种、规格：6Low-E+12A+6中空钢化玻璃 3、按图纸及技术规范要求提供和供应一切五金及配件(备注品牌) |  |  |  |  | 单位： | 樘
[19 empty] | 单樘面积： | 1.44
[13 empty] | 序号 | 费用名称 | 材质、规格、型号及技术参数 | 单位 | 数量 | 单价 | 合价 | 备注 （品牌）
[13 empty] | 一 | 不含税材料费 |  |  |  |  | 936.6907
[13 empty] | 1 | 氟碳喷涂断桥铝型材 |  | kg | 8.4524 | 47.0124 | 397.3695
[13 empty] | 2 | 铝型材折弯费 |  | m | 0 | 70 | 0
[13 empty] | 3 | 6Low-E+12A+6中空钢化玻璃 |  | m2 | 1.0733 | 148 | 158.8478
名称: 65系列耐火窗材料费用表 | [5 empty] | 4 | 硅酮耐候密封胶 |  | 支 | 4.0516 | 8.52 | 34.52
项目名称 | 使用位置 | 用量 | 耐火时效 | 代号 |  | 单价 | 单樘总价 | [5 empty] | 5 | 三元乙丙密封胶条 |  | kg | 0.72584 | 21 | 15.2427
隔热条内腔钢条 | 1小时不使用 | 4.48 | 0.5小时 |  |  | 2.4 | [6 empty] | 6 | 外平开窗 |  | 套 |  |  | 0
角部连接件 | 工艺框和中挺用，测算底子框，扇，挺全用 | 4 | 1小时 |  |  | 0.5 | 2 | [5 empty] | 7 | 单开门 |  | 套 |  | 230 | 0
玻璃卡件 |  | 17 | 1小时 |  |  | 0.3 | 5.1 | [5 empty] | 8 | 对开门 |  | 套 | 0 | 335 | 0
硬质膨胀条（2*15） | 框、扇、中梃 | 4.48 | 1小时 | LCFJ140 |  | 2.81 | 12.5888 | [5 empty] | 9 | 其他材料 |  | 项 | 1 | 330.7107 | 330.7107
框防火膨胀条（210B) | 框 | 8.672 | 1小时 | LCFJ810+163 |  | 3.27 | 28.3574 | [5 empty] | 二 | 人工费 |  |  |  |  | 230.4
扇防火膨胀条（210B) | 扇 | 0 | 1小时 | LCFJ160 |  | 1.74 | 0 | [5 empty] | 1 | 制作费 |  | m2 | 1.44 | 60 | 86.4
防火玻璃垫块 | DPCZ095 | 10 | 1小时 |  |  | 0.57 | 5.7 | [5 empty] | 2 | 安装费 |  | m2 | 1.44 | 100 | 144
其他附件风险费用 |  | 1.2769 | 1小时 |  |  | 20 | 25.538 | [5 empty] | 三 | 机械费 |  |  |  |  | 28.8
名称: 合计; 总价: 79.2842 | [5 empty] | 1 | 机械费 |  | m2 | 1.44 | 20 | 28.8
[13 empty] | 四 | 直接费合计（一+二+三） |  |  |  |  | 1195.8907
[13 empty] | 五 | 综合取费【（一+二+三）*综合费率】 |  | 20% |  |  | 239.1781
[13 empty] | 六 | 综合单价（四+五） |  |  |  |  | 1435.0689
[13 empty] | 七 | 每平米综合单价 （六÷单樘面积） |  |  |  |  | 996.5756 | 清单综合单价
注：1、上述报价中，材料费用项由投标单位自行增补填报，且视为已包含完成该项目所需的一切材料； 2、综合取费包含管理费、利润、措施费、规费及不可预见费等； 3、以上报价为包干不含税综合单价，结算时综合单价不作调整。
Note on B116: 作者: 内开门线重2.280
Note on B123: 作者: 内开门线重2.280
Note on C181: 作者: 90°转角
Note on C195: 作者: 90°转角
Note on D202: 32: 已经包含了单个角码的损耗
Note on H202: 32: 已经包含了单个角码的损耗
Note on C291: 雨林木feng 钢化
Note on E291: 雨林木feng 钢化
Note on D343: 作者: 玻璃宽度大于900mm时 填 1

## GSM7838
MS65F系列（注胶角码） |  | 24mm | 表面处理 | 静电粉末喷涂 |  |  | N0.1 | 副框线重速求表
代号 | 门窗尺寸 | 宽度 | 高度 | 面积 | 樘数 | 总面积 |  | 宽度:mm | 高度:mm | 壁厚:mm | 线重
GSM7838 | 洞口尺寸 | 7750 | 3800 | 29.45 | 1 | 29.45 |  | 40 | 20 | 1.5 | 1.334
| 附框内口尺寸 | 7680 | 3730 | 28.6464 | 1 | 28.6464 |  | 40 | 20 | 2 | 1.747
| 主框尺寸 | 7670 | 3720 | 28.5324 | 1 | 28.5324 |  | 40 | 20 | 2 | 1.747
钢副框（热） | 宽度 | 宽数量 | 高度 | 高数量 | 线重 | 单价 | 总价 | 80 | 40 | 2 | 3.619
40*20*2.0 | 7720 | 2 | 3770 | 2 | 1.747 | 7.5 | 331.2 | 40 | 20 | 1.4 | 0.434
40*20*2.0 |  |  |  |  | 1.747 | 7.5 | 0 |  |  |  | 0
80*40*2 |  |  |  |  | 3.619 | 7.5 | 0 |  |  |  | 0
50*50*2.0 |  |  |  |  | 2.995 | 7.5 | 0 |  |  |  | 0
副框平米用量 | 1.4995 | （Kg/m2) | 11.2462 | （元/m2) |  | 44.16 | 331.2
型材名称 | 代号 | 横 | 竖 | 周长 | 数量 | 线重 | 重量
平开窗框 | SDF2894 | 1275 | 3720 | 9.99 | 4 | 1.47 | 88.1115
|  |  |  | 0 |  | 1.47 | 0
|  |  |  | 0 |  | 1.47 | 0
|  |  |  | 0 |  | 1.47 | 0
|  |  |  | 0 |  | 1.47 | 0
|  |  |  | 0 |  | 1.47 | 0
|  |  |  | 0 |  | 1.47 | 0
|  |  |  | 0 |  | 1.47 | 0
型材总长度 | 39.96 | 型材总重量 | 96.9227 | 型材单价 | 46.0815 | 型材总价 | 4466.34 | 4
外侧装饰面长 | 207.36 | 外侧装饰面积 | 8.29 | 喷涂单价 | 10 | 喷涂总价 | 82.9
内侧装饰面长 | 169.96 | 内侧装饰面积 | 6.79 | 喷涂单价 | 10 | 喷涂总价 | 67.9
型材名称 | 代号 | 横 | 竖 | 周长 | 数量 | 线重 | 重量 | 宽 | 高 | 宽缩尺 | 高缩尺 | 代号
内平开窗扇 | 代号: SDF2885; 横: 0; 竖: 0; 周长: 0; 线重: 1.62; 重量: 0; 代号: 1.框-框 | 普通扇
| 横: 0; 竖: 0; 周长: 0; 线重: 1.62; 重量: 0; 代号: 2.框-中梃 | 钢化扇
| 横: 0; 竖: 0; 周长: 0; 线重: 1.62; 重量: 0; 代号: 3.中梃-中梃 | 钢化扇
|  | 0 | 0 | 0 |  | 1.62 | 0
|  | 0 | 0 | 0 |  | 1.62 | 0
型材总长度 | 0 | 型材总重量 | 0 | 型材单价 | 46.0815 | 型材总价 | 0 | 0
外侧装饰面长 | 代号: 183.32; 横: 外侧装饰面积; 竖: 0; 周长: 喷涂单价; 数量: 10; 线重: 喷涂总价; 重量: 0
内侧装饰面长 | 代号: 257.82; 横: 内侧装饰面积; 竖: 0; 周长: 喷涂单价; 数量: 10; 线重: 喷涂总价; 重量: 0
型材名称 | 代号 | 横 | 竖 | 周长 | 数量 | 线重 | 重量 | 宽 | 高 | （宽）缩尺 | （高）缩尺 | 代号
外平开窗扇 | SDF2806 | 0 | 0 | 0 |  | 1.814 | 0 |  |  |  |  | 1.框-框
| 横: 0; 竖: 0; 周长: 0; 线重: 1.814; 重量: 0 |  |  | 2.框-中梃
| 横: 0; 竖: 0; 周长: 0; 线重: 1.814; 重量: 0 |  |  | 3.中梃-中梃
型材总长度 | 0 | 型材总重量 | 0 | 型材单价 | 46.0815 | 型材总价 | 0 | 0 |  |  |  | 11.转.框-框
外侧装饰面长 | 320.14 | 外侧装饰面积 | 0 | 喷涂单价 | 10 | 喷涂总价 | 0 |  |  |  |  | 12.转.框-中梃
内侧装饰面长 | 156.99 | 内侧装饰面积 | 0 | 喷涂单价 | 10 | 喷涂总价 | 0 |  |  |  |  | 13.转.中梃-中梃
型材名称 | 代号 | 横 | 竖 | 周长 | 数量 | 线重 | 重量 | 宽 | 高 | （宽）缩尺 | （高）缩尺 | 代号
转换料 | SDF3162 (扇转换） | 0 | 0 | 0 | 0 | 1.26 | 0 |  |  |  |  | 1.框-框
| 横: 0; 竖: 0; 周长: 0; 线重: 1.26; 重量: 0 |  |  | 2.框-中梃
| 横: 0; 竖: 0; 周长: 0; 线重: 1.26; 重量: 0 |  |  | 3.中梃-中梃
| SDF3162 (固定转换） | 0 | 0 | 0 |  | 1.26 | 0 |  |  |  |  | 1.框-框
| 横: 0; 竖: 0; 周长: 0; 线重: 1.26; 重量: 0 |  |  | 2.框-中梃
| 横: 0; 竖: 0; 周长: 0; 线重: 1.26; 重量: 0 |  |  | 3.中梃-中梃
型材总长度 | 0 | 型材总重量 | 0 | 型材单价 | 46.0815 | 型材总价 | 0 | 0
外侧装饰面长 | 132.48 | 外侧装饰面积 | 0 | 喷涂单价 | 10 | 喷涂总价 | 0
内侧装饰面长 | 202.06 | 内侧装饰面积 | 0 | 喷涂单价 | 10 | 喷涂总价 | 0
型材名称 | 代号 | 横 | 横数量 | 竖 | 竖数量 | 线重 | 重量 | 宽 | 高 | （宽）缩尺 | （高）缩尺 | 代号
窗中梃 | 代号: SDF3160; 横: 0; 竖: 0; 线重: 1.638; 重量: 0 |  |  | 1.框-框
| 横: 0; 竖: 0; 线重: 1.638; 重量: 0 |  |  | 2.框-中梃
| 横: 0; 竖: 0; 线重: 1.638; 重量: 0 |  |  | 3.中梃-中梃
|  | 0 |  | 0 |  | 1.638 | 0
型材总长度 | 0 | 型材总重量 | 0 | 型材单价 | 46.0815 | 型材总价 | 0 | 0
外侧装饰面长 | 265.53 | 外侧装饰面积 | 0 | 喷涂单价 | 10 | 喷涂总价 | 0
内侧装饰面长 | 173.62 | 内侧装饰面积 | 0 | 喷涂单价 | 10 | 喷涂总价 | 0
型材名称 | 代号: 代号; 横: 竖/横; 竖数量: 竖/横数量; 线重: 线重; 重量: 重量
加强中梃 | 代号: SDF2808; 线重: 1.934; 重量: 0
[6 empty] | 1.934 | 0
| SDF2809 | 3720 |  |  |  | 2.313 | 0
[6 empty] | 2.313 | 0
型材总长度 | 0 | 型材总重量 | 0 | 型材单价 | 46.0815 | 型材总价 | 0 | 0
外侧装饰面长 | 337.92 | 外侧装饰面积 | 0 | 喷涂单价 | 10 | 喷涂总价 | 0
内侧装饰面长 | 175.93 | 内侧装饰面积 | 0 | 喷涂单价 | 10 | 喷涂总价 | 0
型材名称 | 代号 | 横 | 竖 | 周长 | 数量 | 线重 | 重量 | 宽 | 高 | 宽缩尺 | 高缩尺 | 代号
固定压线 | 普（SDL2280） | 1203 | 3648 | 9.702 | 4 | 0.224 | 13.0395 | 1275 | 3720 | 1 | 1 | 1.框-框
|  | 0 | 0 | 0 |  | 0.224 | 0 |  |  |  |  | 2.框-中梃
|  | 0 | 0 | 0 |  | 0.224 | 0 |  |  |  |  | 3.中梃-中梃
|  | 0 | 0 | 0 |  | 0.224 | 0 |  |  |  |  | 11.转.框-框
|  | 0 | 0 | 0 |  | 0.224 | 0 |  |  |  |  | 12.转.框-中梃
|  | 0 | 0 | 0 |  | 0.224 | 0 |  |  |  |  | 13.转.中梃-中梃
|  | 0 | 0 | 0 |  | 0.224 | 0
| 钢（SDL2280） | 0 | 0 | 0 |  | 0.224 | 0 |  |  |  |  | g钢化固定
|  | 0 | 0 | 0 |  | 0.224 | 0 |  |  |  |  | g钢化固定
|  | 0 | 0 | 0 |  | 0.224 | 0 |  |  |  |  | g钢化固定
|  | 0 | 0 | 0 |  | 0.224 | 0 |  |  |  |  | g钢化固定
|  | 0 | 0 | 0 |  | 0.224 | 0 |  |  |  |  | g钢化固定
|  | 0 | 0 | 0 |  | 0.224 | 0 |  |  |  |  | g钢化固定
|  | 0 | 0 | 0 |  | 0.224 | 0 |  |  |  |  | 超大钢化固定6mm
| 夹胶钢（SDL2280） | 0 | 0 | 0 |  | 0.224 | 0
|  | 0 | 0 | 0 |  | 0.224 | 0
|  | 0 | 0 | 0 |  | 0.224 | 0
|  | 0 | 0 | 0 |  | 0.224 | 0
|  | 0 | 0 | 0 |  | 0.224 | 0
|  | 0 | 0 | 0 |  | 0.224 | 0
型材总长度 | 代号: 38.808; 横: 型材总重量; 竖: 14.3435; 周长: 型材单价; 数量: 39.7815; 线重: 型材总价; 重量: 570.6
外侧装饰面长 | 代号: 181.72; 横: 外侧装饰面积; 竖: 7.05; 周长: 喷涂单价; 数量: 10; 线重: 喷涂总价; 重量: 70.5
内侧装饰面长 | 横: 内侧装饰面积; 竖: 0; 周长: 喷涂单价; 数量: 10; 线重: 喷涂总价; 重量: 0
型材名称 | 代号: 代号; 横: 横; 竖: 竖; 周长: 周长; 数量: 数量; 线重: 线重; 重量: 重量
内开窗扇压线 | 代号: SDL2281; 横: -90; 竖: -90; 周长: -0.36; 数量: 0; 线重: 0.271; 重量: 0
|  | -90 | -90 | -0.36 | 0 | 0.271 | 0
|  | -90 | -90 | -0.36 | 0 | 0.271 | 0
|  | -90 | -90 | -0.36 | 0 | 0.271 | 0
|  | -90 | -90 | -0.36 | 0 | 0.271 | 0
型材总长度 | 代号: 0; 横: 型材总重量; 竖: 0; 周长: 型材单价; 数量: 39.7815; 线重: 型材总价; 重量: 0
外侧装饰面长 | 代号: 186.72; 横: 外侧装饰面积; 竖: 0; 周长: 喷涂单价; 数量: 10; 线重: 喷涂总价; 重量: 0
内侧装饰面长 | 代号: 0; 横: 内侧装饰面积; 竖: 0; 周长: 喷涂单价; 数量: 10; 线重: 喷涂总价; 重量: 0
型材名称 | 代号: 代号; 横: 横; 竖: 竖; 周长: 周长; 数量: 数量; 线重: 线重; 重量: 重量
外开窗扇压线 | 代号: SDL2281; 横: -122; 竖: -122; 周长: -0.488; 数量: 0; 线重: 0.271; 重量: 0
|  | -122 | -122 | -0.488 | 0 | 0.271 | 0
|  | -122 | -122 | -0.488 | 0 | 0.271 | 0
型材总长度 | 代号: 0; 横: 型材总重量; 竖: 0; 周长: 型材单价; 数量: 39.7815; 线重: 型材总价; 重量: 0
外侧装饰面长 | 代号: 186.72; 横: 外侧装饰面积; 竖: 0; 周长: 喷涂单价; 数量: 10; 线重: 喷涂总价; 重量: 0
内侧装饰面长 | 代号: 0; 横: 内侧装饰面积; 竖: 0; 周长: 喷涂单价; 数量: 10; 线重: 喷涂总价; 重量: 0
型材名称 | 代号: 代号; 横: 横; 竖: 竖; 周长: 周长; 数量: 数量; 线重: 线重; 重量: 重量
平开门框 | 代号: SDF2818; 横: 2700; 竖: 3720; 周长: 12.84; 数量: 1; 线重: 1.857; 重量: 23.844
|  |  |  | 0 |  | 1.857 | 0
|  |  |  | 0 |  | 1.857 | 0
|  |  |  | 0 |  | 1.857 | 0
型材总长度 | 12.84 | 型材总重量 | 26.2284 | 型材单价 | 46.0815 | 型材总价 | 1208.64 | 1
外侧装饰面长 | 代号: 241.03; 横: 外侧装饰面积; 竖: 3.09; 周长: 喷涂单价; 数量: 10; 线重: 喷涂总价; 重量: 30.9
内侧装饰面长 | 代号: 204.38; 横: 内侧装饰面积; 竖: 2.62; 周长: 喷涂单价; 数量: 10; 线重: 喷涂总价; 重量: 26.2
型材名称 | 代号 | 横 | 竖 | 周长 | 数量 | 线重 | 重量 | 宽 | 高 | （宽）缩尺 | （高）缩尺 | 代号
外开门扇 | SDF2821 | 1309 | 3642 | 9.902 | 2 | 2.456 | 48.639 | 1350 | 3720 | 3 | 1 | 1.框-框
|  | 0 | 0 | 0 | 0 | 2.456 | 0 |  |  |  |  | 2.框-中梃
|  | 0 | 0 | 0 | 0 | 2.456 | 0 |  |  |  |  | 3.对开门
型材总长度 | 19.804 | 型材总重量 | 53.5029 | 型材单价 | 46.0815 | 型材总价 | 2465.49 | 2
外侧装饰面长 | 350.56 | 外侧装饰面积 | 6.94 | 喷涂单价 | 10 | 喷涂总价 | 69.4
内侧装饰面长 | 189.03 | 内侧装饰面积 | 3.74 | 喷涂单价 | 10 | 喷涂总价 | 37.4
型材名称 | 代号 | 横 | 竖 | 周长 | 数量 | 线重 | 重量 | 宽 | 高 | （宽）缩尺 | （高）缩尺 | 代号
内开门扇 | SDF2820 | 0 | 0 | 0 |  | 2.471 | 0 |  |  |  |  | 1.框-框
| 横: 0; 竖: 0; 周长: 0; 线重: 2.471; 重量: 0 |  |  | 2.框-中梃
| 横: 0; 竖: 0; 周长: 0; 线重: 2.471; 重量: 0 |  |  | 3.对开门
型材总长度 | 0 | 型材总重量 | 0 | 型材单价 | 46.0815 | 型材总价 | 0 | 0
外侧装饰面长 | 236.53 | 外侧装饰面积 | 0 | 喷涂单价 | 10 | 喷涂总价 | 0
内侧装饰面长 | 311.03 | 内侧装饰面积 | 0 | 喷涂单价 | 10 | 喷涂总价 | 0
型材名称 | 代号 | 横 | 横数量 | 竖 | 竖数量 | 线重 | 重量 | 宽 | 高 | （宽）缩尺 | （高）缩尺 | 代号
门中梃 | SDF2819 | 0 | 0 | 0 | 0 | 2.049 | 0 |  |  |  |  | 1.框-框
| 横: 0; 横数量: 0; 竖: 0; 线重: 2.049; 重量: 0 |  |  | 2.框-中梃
| 横: 0; 竖: 0; 线重: 2.049; 重量: 0 |  |  | 3.对开门
型材总长度 | 0 | 型材总重量 | 0 | 型材单价 | 46.0815 | 型材总价 | 0 | 0
外侧装饰面长 | 298.42 | 外侧装饰面积 | 0 | 喷涂单价 | 10 | 喷涂总价 | 0
内侧装饰面长 | 208.08 | 内侧装饰面积 | 0 | 喷涂单价 | 10 | 喷涂总价 | 0
型材名称 | 代号: 代号; 横: 竖; 竖数量: 竖数量; 线重: 线重; 重量: 重量
门假中梃 | 代号: SDF2811; 横: 3642; 竖数量: 1; 线重: 1.336; 重量: 4.866
[6 empty] | 1.336 | 0
型材总长度 | 3.642 | 型材总重量 | 5.3526 | 型材单价 | 46.0815 | 型材总价 | 246.66
外侧装饰面长 | 143.24 | 外侧装饰面积 | 0.52 | 喷涂单价 | 10 | 喷涂总价 | 5.2
内侧装饰面长 | 85.04 | 内侧装饰面积 | 0.31 | 喷涂单价 | 10 | 喷涂总价 | 3.1
型材名称 | 代号 | 横 | 竖 | 周长 | 数量 | 线重 | 重量
外开门扇压线 | SDL3484 | 1155 | 3488 | 9.286 | 2 | 0.271 | 5.033
|  | -154 | -154 | -0.616 | 0 | 0.271 | 0
|  | -154 | -154 | -0.616 | 0 | 0.271 | 0
型材总长度 | 18.572 | 型材总重量 | 5.5363 | 型材单价 | 39.7815 | 型材总价 | 220.24
外侧装饰面长 | 186.72 | 外侧装饰面积 | 3.47 | 喷涂单价 | 10 | 喷涂总价 | 34.7
内侧装饰面长 | 0 | 内侧装饰面积 | 0 | 喷涂单价 | 10 | 喷涂总价 | 0
型材名称 | 代号 | 横 | 竖 | 周长 | 数量 | 线重 | 重量
内开门扇压线 | SDL3484 | -160 | -160 | -0.64 | 0 | 0.271 | 0
|  | -160 | -160 | -0.64 | 0 | 0.271 | 0
|  | -160 | -160 | -0.64 | 0 | 0.271 | 0
型材总长度 | 0 | 型材总重量 | 0 | 型材单价 | 39.7815 | 型材总价 | 0
外侧装饰面长 | 186.72 | 外侧装饰面积 | 0 | 喷涂单价 | 10 | 喷涂总价 | 0
内侧装饰面长 | 0 | 内侧装饰面积 | 0 | 喷涂单价 | 10 | 喷涂总价 | 0
型材名称 | 代号 | 横 | 竖 | 周长 | 数量 | 线重 | 重量 | 宽 | 高 | （宽）缩尺 | （高）缩尺 | 代号
门框固定压线 | SDL3483 | 0 | 0 | 0 | 0 | 0.224 | 0 |  |  |  |  | 1.框-框
| 横: 0; 竖: 0; 周长: 0; 线重: 0.224; 重量: 0 |  |  | 2.框-中梃
| 横: 0; 竖: 0; 周长: 0; 线重: 0.224; 重量: 0 |  |  | 3.中梃-中梃
|  | 0 | 0 | 0 | 0 | 0.224 | 0
|  | 0 | 0 | 0 |  | 0.224 | 0
|  | 0 | 0 | 0 |  | 0.224 | 0
型材总长度 | 0 | 型材总重量 | 0 | 型材单价 | 39.7815 | 型材总价 | 0
外侧装饰面长 | 181.72 | 外侧装饰面积 | 0 | 喷涂单价 | 10 | 喷涂总价 | 0
内侧装饰面长 |  | 内侧装饰面积 | 0 | 喷涂单价 | 10 | 喷涂总价 | 0 |  | 0
型材名称 | 代号 | 横 | 横数量 | 竖 | 竖数量 | 线重 | 重量
零拼 | 代号: SDL2468; 线重: 0.063; 重量: 0
[6 empty] | 0.063 | 0
[6 empty] | 0.063 | 0
型材总长度 | 0 | 型材总重量 | 0 | 型材单价 | 39.7815 | 型材总价 | 0
外侧装饰面长 | 105.66 | 外侧装饰面积 | 0 | 喷涂单价 | 10 | 喷涂总价 | 0
内侧装饰面长 | 125.66 | 内侧装饰面积 | 0 | 喷涂单价 | 10 | 喷涂总价 | 0
型材名称 | 代号 | 横 | 横数量 | 竖 | 竖数量 | 线重 | 重量
拼管 | 代号: SDF2841; 线重: 1.098; 重量: 0
[6 empty] | 1.098 | 0
[6 empty] | 1.098 | 0
型材总长度 | 0 | 型材总重量 | 0 | 型材单价 | 46.0815 | 型材总价 | 0
外侧装饰面长 | 105.66 | 外侧装饰面积 | 0 | 喷涂单价 | 10 | 喷涂总价 | 0
内侧装饰面长 | 125.66 | 内侧装饰面积 | 0 | 喷涂单价 | 10 | 喷涂总价 | 0
型材名称 | 代号 | 横 | 横数量 | 竖 | 竖数量 | 线重 | 重量
26拼 | 代号: SDF2842; 周长: 3720; 数量: 4; 线重: 1.563; 重量: 23.257
[6 empty] | 1.563 | 0
[6 empty] | 1.563 | 0
型材总长度 | 14.88 | 型材总重量 | 25.5827 | 型材单价 | 46.0815 | 型材总价 | 1178.89
外侧装饰面长 | 105.66 | 外侧装饰面积 | 1.57 | 喷涂单价 | 10 | 喷涂总价 | 15.7
内侧装饰面长 | 125.66 | 内侧装饰面积 | 1.87 | 喷涂单价 | 10 | 喷涂总价 | 18.7
型材名称 | 代号 | 横 | 横数量 | 竖 | 竖数量 | 线重 | 重量
加强拼 | 代号: SDF2323; 线重: 1.732; 重量: 0
[6 empty] | 1.732 | 0
|  |  |  | 3720 |  | 1.732 | 0
型材总长度 | 0 | 型材总重量 | 0 | 型材单价 | 46.0815 | 型材总价 | 0
外侧装饰面长 | 105.66 | 外侧装饰面积 | 0 | 喷涂单价 | 10 | 喷涂总价 | 0
内侧装饰面长 | 125.66 | 内侧装饰面积 | 0 | 喷涂单价 | 10 | 喷涂总价 | 0
型材名称 | 代号: 代号; 横: 竖; 数量: 竖数量; 线重: 线重; 重量: 重量
90°转角管 | 代号: SDF2845; 线重: 1.796; 重量: 0
[6 empty] | 1.796 | 0
135°转角管 | 代号: SDF2844; 线重: 1.355
1.355
型材总长度 | 0 | 型材总重量 | 0 | 型材单价 | 46.0815 | 型材总价 | 0
外侧装饰面长 | 267.78 | 外侧装饰面积 | 0 | 喷涂单价 | 10 | 喷涂总价 | 0
内侧装饰面长 | 104.29 | 内侧装饰面积 | 0 | 喷涂单价 | 10 | 喷涂总价 | 0
白料名称 | 长度 | 单价 | 数量 | 白料名称 | 长度 | 单价 | 数量
窗框角码 （LJJP495) | 11.7 | 2.15 | 16 | 门框角码 （SDL3248) | 10.6 | 2.46 | 4
窗框角码 （LJJP496) | 21.7 | 1.72 | 16 |  | 20.6 | 3.11 | 4
内开窗扇内铝角码（LJJP497) | 27.7 | 2.68 | 0 | 内开门扇内铝角码(SDL3257) | 5.1 | 4.76 | 0
内开窗扇外铝角码（LJJP628) | 6.2 | 1.27 | 0 | 内开门扇外铝角码(SDL3258) | 26.6 | 3.85 | 0
外开窗扇内铝角码 （LJJP493) | 8.2 | 2.2 | 0 | 外开门扇内铝角码(SDL3258) | 24.4 | 4.29 | 8
外开窗扇外铝角码 （LJJP494) | 25.5 | 2.84 | 0 | 外开门扇外铝角码(SDL3250) | 7.1 | 4.5 | 8
转换料角码 （LJJP490) | 代号: 12.6; 横: 1.32; 竖: 0
转换料角码 （LJJP730) | 代号: 15.8; 横: 1.18; 竖: 0
窗中梃角码（SDL2879) | 21 | 2.81 | 0 | 悬窗传动杆 | 0 | 0.16 | 0
窗中梃角码（SDL3132) | 10.5 | 3.51 | 0 |  | 0 | 0.16 | 0
门中梃角码(SDL2248) | 30.6 | 2.81 | 0 | 平开传动杆 | 0 | 0.16 | 0
门中梃角码(SDL2249) | 30.6 | 3.51 | 0 |  | 0 | 0.16 | 0
铝角码汇总 | 代号: 154.52; 数量: 型材总重; 线重: 0; 重量: 0
名称 | 代号 | 线重 | 数量 | 长度 | 重量 | 单价 | 总价
批水铝 | C066 | 0.142 | 1 | 7670 | 1.1981 | 39.7815 | 47.6604
铝锭价格 | 22081.5 | 隔热型材总重 | 207.5893 | 隔热加工费 | 24 | 隔热总价 | 9566.02
26mm I条加工费 | 24000 | 普铝型材总重 | 21.0778 | 普铝加工费 | 17.6997 | 普铝总价 | 838.5004
26mm C条加工费 | 24000 | 白料小计 | 0 | 白料加工费 | #DIV/0! | 白料总价 | 0
26mm T条加工费 | 24000 | 外侧喷涂面积 |  | 喷涂价格 |  | 喷涂总价 | 0
普铝加工费 | 17700 | 内侧喷涂面积 |  | 喷涂价格 |  | 喷涂总价 | 0
白料加工费 | 2900 | 型材部分合计 | 228.6671 |  | 型材总价 |  | 10559.0404
玻璃名称 | 长度 | 宽度 | 面积 | 数量 | 单价 | 价格 | 备注
6单银Low-E+12A+6 | -90 | -90 | 0.0081 | 0 | 700 | 0 | 普中空、窗扇 (内开）
6单银Low-E+12A+6 | -90 | -90 | 0.0081 | 0 | 700 | 0 | 普中空、窗扇（内开）
6单银Low-E+12A+6 | -90 | -90 | 0.0081 | 0 | 700 | 0 | 普中空、窗扇（内开）
6单银Low-E+12A+6 | -90 | -90 | 0.0081 | 0 | 700 | 0 | 普中空、窗扇（内开）
6单银Low-E+12A+6 | -90 | -90 | 0.0081 | 0 | 700 | 0 | 普中空、窗扇（内开）
6单银Low-E+12A+6 | -122 | -122 | 0.014884 | 0 | 700 | 0 | 普中空、窗扇（外开）
6单银Low-E+12A+6 | -122 | -122 | 0.014884 | 0 | 700 | 0 | 普中空、窗扇（外开）
6单银Low-E+12A+6 | -122 | -122 | 0.014884 | 0 | 700 | 0 | 普中空、窗扇（外开）
开启扇玻璃（普） |  |  |  | 0 |  | 0 | 0
6单银Low-E+12A+6 | -90 | -90 | 0.0081 | 0 | 700 | 0 | 钢化中空、窗扇（内开）
6单银Low-E+12A+6 | -90 | -90 | 0.0081 | 0 | 700 | 0 | 钢化中空、窗扇（内开）
6单银Low-E+12A+6 | -90 | -90 | 0.0081 | 0 | 700 | 0 | 钢化中空、窗扇（内开）
6单银Low-E+12A+6 | -90 | -90 | 0.0081 | 0 | 700 | 0 | 钢化中空、窗扇（内开）
6单银Low-E+12A+6 | -90 | -90 | 0.0081 | 0 | 700 | 0 | 钢化中空、窗扇（内开）
6单银Low-E+12A+6 | -122 | -122 | 0.014884 | 0 | 700 | 0 | 钢化中空、窗扇（外开）
6单银Low-E+12A+6 | -122 | -122 | 0.014884 | 0 | 700 | 0 | 钢化中空、窗扇（外开）
6单银Low-E+12A+6 | -122 | -122 | 0.014884 | 0 | 700 | 0 | 钢化中空、窗扇（外开）
开启扇玻璃（钢） |  |  |  | 0 |  | 0 | 0
6单银Low-E+12A+6 | 1191 | 3636 | 4.3305 | 4 | 700 | 12125.33 | 固定普中空
6单银Low-E+12A+6 | -12 | -12 | 0.000144 | 0 | 700 | 0 | 固定普中空
6单银Low-E+12A+6 | -12 | -12 | 0.000144 | 0 | 700 | 0 | 固定普中空
6单银Low-E+12A+6 | -12 | -12 | 0.000144 | 0 | 700 | 0 | 固定普中空
6单银Low-E+12A+6 | -12 | -12 | 0.000144 | 0 | 700 | 0 | 固定普中空
6单银Low-E+12A+6 | -12 | -12 | 0.000144 | 0 | 700 | 0 | 固定普中空
6单银Low-E+12A+6 | -12 | -12 | 0.000144 | 0 | 700 | 0 | 固定普中空
名称: 6单银Low-E+12A+6; 长度: 4; 单价: 12125.33; 总价: 17.32 | 0
6单银Low-E+12A+6 | -12 | -12 | 0.000144 | 0 | 700 | 0 | 固定钢化中空
6单银Low-E+12A+6 | -12 | -12 | 0.000144 | 0 | 700 | 0 | 固定钢化中空
6单银Low-E+12A+6 | -12 | -12 | 0.000144 | 0 | 700 | 0 | 固定钢化中空
6单银Low-E+12A+6 | -12 | -12 | 0.000144 | 0 | 700 | 0 | 固定钢化中空
6单银Low-E+12A+6 | -12 | -12 | 0.000144 | 0 | 700 | 0 | 固定钢化中空
6单银Low-E+12A+6 | -12 | -12 | 0.000144 | 0 | 700 | 0 | 固定钢化中空
6单银Low-E+12A+6 | -12 | -12 | 0.000144 | 0 | 700 | 0 | 固定钢化中空
固定部分（钢） |  |  |  | 0 |  | 0 | 0
6单银Low-E+12A+6 | -12 | -12 | 0.000144 | 0 | 700 | 0 | 固定夹胶钢化中空
6单银Low-E+12A+6 | -12 | -12 | 0.000144 | 0 | 700 | 0 | 固定夹胶钢化中空
6单银Low-E+12A+6 | -12 | -12 | 0.000144 | 0 | 700 | 0 | 固定夹胶钢化中空
6单银Low-E+12A+6 | -12 | -12 | 0.000144 | 0 | 700 | 0 | 固定夹胶钢化中空
6单银Low-E+12A+6 | -12 | -12 | 0.000144 | 0 | 700 | 0 | 固定夹胶钢化中空
6单银Low-E+12A+6 | -12 | -12 | 0.000144 | 0 | 700 | 0 | 固定夹胶钢化中空
固定部分（夹胶钢化） |  |  |  | 0 |  | 0 | 0
6单银Low-E+12A+6 | 1155 | 3488 | 4.0286 | 2 | 700 | 5640.1 | 钢化中空、门扇
6单银Low-E+12A+6 | -154 | -154 | 0.023716 | 0 | 700 | 0 | 钢化中空、门扇
6单银Low-E+12A+6 | -154 | -154 | 0.023716 | 0 | 700 | 0 | 钢化中空、门扇
外开门扇玻璃（钢） |  |  |  | 2 |  | 5640.1 | 8.06
6单银Low-E+12A+6 | -160 | -160 | 0.0256 | 0 | 700 | 0 | 钢化中空、门扇
6单银Low-E+12A+6 | -160 | -160 | 0.0256 | 0 | 700 | 0 | 钢化中空、门扇
6单银Low-E+12A+6 | -160 | -160 | 0.0256 | 0 | 700 | 0 | 钢化中空、门扇
内开门扇玻璃（钢） |  |  |  | 0 |  | 0 | 0
6单银Low-E+12A+6 | -12 | -12 | 0.000144 | 0 | 700 | 0 | 门钢化中空玻璃
6单银Low-E+12A+6 | -12 | -12 | 0.000144 | 0 | 700 | 0 | 门钢化中空玻璃 |  | .
6单银Low-E+12A+6 | -12 | -12 | 0.000144 | 0 | 700 | 0 | 门钢化中空玻璃
6单银Low-E+12A+6 | -12 | -12 | 0.000144 | 0 | 700 | 0 | 门钢化中空玻璃
6单银Low-E+12A+6 | -12 | -12 | 0.000144 | 0 | 700 | 0 | 门钢化中空玻璃
6单银Low-E+12A+6 | -12 | -12 | 0.000144 | 0 | 700 | 0 | 门钢化中空玻璃
门固定小计（钢） |  |  |  | 0 |  | 0 | 0
6单银Low-E+12A+6 | -12 | -12 | 0.000144 |  | 148 | 0 | 6mm钢化中空
6单银Low-E+12A+6 | -12 | -12 | 0.000144 |  | 148 | 0 | 6mm钢化中空
6单银Low-E+12A+6 | -12 | -12 | 0.000144 | 0 | 148 | 0 | 6mm钢化中空
6单银Low-E+12A+6 | -12 | -12 | 0.000144 | 0 | 148 | 0 | 6mm钢化中空
特殊玻璃 |  |  |  | 0 |  | 0 | 0
8单银Low-E+12Ar+8+12A+8mm |  |  | 0 |  | 312 | 0 | 8mm钢化中空
8单银Low-E+12Ar+8+12A+8mm |  |  | 0 |  | 312 | 0 | 8mm钢化中空
10单银Low-E+12Ar+10+12A+10mm |  |  | 0 |  | 395 | 0 | 8mm钢化中空
10单银Low-E+12Ar+10+12A+10mm |  |  | 0 |  | 395 | 0 | 8mm钢化中空
特殊玻璃 |  |  |  | 0 |  | 0 | 0
小计 | 普通玻璃 | 17.3219 | 玻璃个数 | 4 | 玻璃总价 | 12125.33 | 423.2759
| 钢化玻璃 | 8.0573 | 钢化玻璃 | 2 | 玻璃总价 | 5640.1 | 196.8869
五金件及附件 | 扇宽度 | 扇高度 | 数量 | 五金品牌 | 标配单价 | 价格 | 备注
内平开下悬窗五金 | 0 |  |  | 坚朗 | 153 | 0 | 扇宽650-1250 扇高1500-1800
0
内平开窗五金 |  |  |  | 坚朗 | 80 | 0 | 2点锁 扇宽400-850 扇高1400-1700
0
外平开窗五金 |  |  |  | 坚朗 | 88 | 0
0
外悬窗五金 | 0 |  |  | 坚朗 | 115 | 0
0
平开门五金件 | 单扇 |  |  | 坚朗 | 230 | 0
| 双扇 |  | 1 | 坚朗 | 335 | 335
五金小计 |  |  | 1 |  |  | 335
平开金刚纱窗 |  |  | 0 |  | 0 | 0 | s≤0.8㎡
隐形纱窗 |  |  | 0 |  | 118 | 0 | 玻璃纤维
纱门 | [5 empty] | 0 | 折叠纱门
纱窗、门小计 |  |  | 0 |  |  | 0
固定片 | 60 |  |  |  | 0.5 | 30 | 20*220*1.5 镀锌
射钉射弹 | 120 | 0 |  |  | 0.3 | 36 | 如选用尼龙胀栓0.2
包装纸保护膜 | 28.5324 |  |  |  | 5 | 142.66
包装四角 | [5 empty] | 0
玻璃贴膜+运费 | 25.3792 |  |  |  | 15 | 380.69
安装材料小计 | [5 empty] | 589.35
组角胶 | 28 |  |  |  | 1.9 | 53.2 | 铝角码一支打60个角，如果采用注胶角码，双组份胶一支打45个角，1.9元每个角。
内墙密封胶 | 23.1 |  | 4 | 8.52 | 2.13 | 49.2 | 内墙胶每支3.5米
外墙密封胶 | 23.1 |  | 3 | 8.52 | 2.84 | 65.6 | 外墙胶每支2.5米
发泡胶 | 23.1 |  | 6.5 | 23 | 3.5385 | 81.74 | 发泡带副框每支6.5米，无副框每支10米。如墙体和副框采用水泥砂浆，按每支10米计算。
室外侧玻璃胶（配垫条） | 57.38 | 1 | 10 | 8.52 | 0.852 | 48.89 | 每支10米，配垫条使用
室内侧玻璃胶（纯打胶） | 57.38 | 1 | 6 | 8.52 | 1.42 | 81.48 | 室外玻璃胶，每支6米
胶条用胶 | 6.012 | 1 | 10 | 8.52 | 0.852 | 5.12 | U型胶
名称: 胶类小计; 重量: 胶条单价; 单价: 385.23 | 阻燃胶条价格 | 代号
内开窗扇搭接胶条 | 0 | 1 |  |  | 1.3 | 0 | MFJT2182+MFJT2183 | 1.76 | MFJT2182+MFJT2656
内开窗扇鸭嘴胶条 | 0 | 1 |  |  | 6.89 | 0 | MFJT2732 | 12.25 | MFJT2869
外平窗扇搭接胶条 | 0 | 1 |  |  | 1.46 | 0 | MFJT2183+MFJT2708 | 1.76 | MFJT2183+MFJT2656
外平窗扇装饰胶条 | 0 | 1 |  |  | 3.27 | 0 | MFJT2706 | 3.27 | MFJT2706
内开门鸭嘴胶条 | 0 | 1 |  |  | 6.89 | 0 | MFJT2732 | 12.25 | MFJT2732
内开门搭接胶条 | 0 | 1 |  |  | 0 | 0 | MFJT2182+MFJT2183 | 0 | MFJT2182+MFJT2656
外开门搭接胶条 | 19.804 | 1 |  |  | 0 | 0 | MFJT2183+MFJT2708 | 0 | MFJT2183+MFJT2656
外平窗门装饰胶条 | 19.804 | 1 |  |  | 3.27 | 64.76 | MFJT2706 | 3.27 | MFJT2706
室外侧玻璃垫条（不可取消） | 57.38 | 1 |  |  | 1.25 | 71.725 | MFJT2797 | 1.25 | MFJT2797
窗内开扇扇下侧等压胶条 | 0 | 1 |  |  | 0.41 | 0 | MFJT2302 | 0.41 | MFJT2302
压线胶条（不可取消） | 57.38 | 1 |  |  | 0.49 | 28.1162 | MFJT2462 | 0.49 | MFJT2462
固定部分防水胶条 | 6.012 | 1 |  |  | 5.36 | 32.2243 | MFJT2713 | 9.55 | MFJT2927
室外安装玻璃胶条（MFJT2797） | 57.38 | 1 |  |  | 1.25 |  | 根据甲方要求选用 | 1.25 | 根据甲方要求选用
室内安装玻璃胶条（MFJT2911） | 57.38 | 1 |  |  | 1.63 |  | 根据甲方要求选用 | 1.63 | 根据甲方要求选用
胶条小计 | [5 empty] | 206.6668
框玻璃垫块DPCZ084 | 4 | 2 |  |  | 0.5 | 4 | 框下部用2个
扇玻璃垫块DPCZ048 | 2 | 4 |  |  | 0.63 | 5.04 | 扇对角用 2个/角
框玻璃垫块DPCZ084 | 0 | 0 |  |  | 0.5 | 0 | 门框大于2200时增加
扇玻璃垫块DPCZ048 | 2 | 4 |  |  | 0.63 | 5.04 | 门扇大于2200时增加
调整垫块DPCZ052\053（1mm、2mm) | 1 | 60 |  |  | 0.37 | 22.2
框玻璃垫块DPCZ065 | 4 | 0 |  |  | 0.49 | 0 | 框玻璃宽度大于900mm时增加
组角钢片 |  | 36 |  |  | 0.2 | 7.2 | LJJP443,LJJP682
中梃止水片 |  | 4 |  |  | 0.22 | 0.88 | FJFD753.754
中梃封堵 |  | 2 |  |  | 0.22 | 0.44 | FJFD467
中梃泡棉 |  | 2 |  |  | 1.37 | 2.74 | LCFJ189
排水盖 |  | 12 |  |  | 0.48 | 5.76 | FJPS017.018
自攻钉 |  | 151 |  |  | 0.05 | 7.55 | JGZG006
零星附件小计 | [5 empty] | 60.85
搭接胶条焊接胶角 |  | 16 |  |  | 1.26 | 20.16 | MFJT2618、2619
鸭嘴胶条焊接胶角 |  | 0 |  |  | 2 | 0 | MFJT2741
副框角码 |  |  |  |  | 1.6
隔热条填充物 |  | 76.246 |  |  | 4 | 304.98
框发泡PE | DPTC025 | 38.808 |  |  | 3.15 | 122.25
扇发泡PE | DPTC013 | 18.572 |  |  | 3.65 | 67.79
玻璃毛细管 |  | 6 |  |  | 6
型材拉弯费用 |  |  |  |  | 70 | 0
玻璃外置装饰条 |  |  |  |  | 180 | 0
防雷装置 |  | 1 |  |  | 9.6 | 9.6
雨虹防水砂浆（米） |  | 23.1 |  |  | 45 | 1039.5
产品附件费用 |  | 28.6464 |  |  | 3 | 85.9392
特需增加之附件小计 | [5 empty] | 1650.2192
五金及附件小计 | [5 empty] | 3227.316
单方造价 | 代号 | 宽度 | 高度 | 面积 | 樘数 | 总面积 | 单樘总价
1112.98 | 附框内口尺寸 | 7680 | 3730 | 28.6464 | 1 | 28.6464 | 31882.9864
单方造价 | 副框用量 | 型材用量 | 喷涂用量 | 玻璃用量 | 五金用量 | 纱窗用量 | 其它附件
名称: 1112.98; 代号: 1 | [5 empty] | 综合单价明细表
工程名称：海南莫斯科动力大学一期2#~6#及8#楼铝合金门窗、阳台栏杆及穿孔铝板工程
名称: 主框尺寸结算; 线重: 五金数量 | [5 empty] | 项目名称 | 断桥铝合金外门- |  | GSM7838 |  |  | 清单序号
名称: 1117.43; 代号: 930.8038; 线重: 1 | [5 empty] | 项目特征 | 1、门框、扇型材材质：氟碳60系列断桥铝合金框，主型材主要受力部位基材截面最小实测壁厚不小于2.2mm，颜色以样板选定为准 2、玻璃品种、规格：6Low-E+12A+6中空钢化玻璃 3、按图纸及技术规范要求提供和供应一切五金及配件(备注品牌) |  |  |  |  | 单位： | 樘
[19 empty] | 单樘面积： | 29.45
[13 empty] | 序号 | 费用名称 | 材质、规格、型号及技术参数 | 单位 | 数量 | 单价 | 合价 | 备注 （品牌）
[13 empty] | 一 | 不含税材料费 |  |  |  |  | 17542.4756
[13 empty] | 1 | 氟碳喷涂断桥铝型材 |  | kg | 228.6671 | 46.1765 | 10559.0404
[13 empty] | 2 | 铝型材折弯费 |  | m | 0 | 70 | 0
[13 empty] | 3 | 6Low-E+12A+6中空钢化玻璃 |  | m2 | 25.3792 | 148 | 3756.1192
名称: 65系列耐火窗材料费用表 | [5 empty] | 4 | 硅酮耐候密封胶 |  | 支 | 29.3768 | 8.52 | 250.29
项目名称 | 使用位置 | 用量 | 耐火时效 | 代号 |  | 单价 | 单樘总价 | [5 empty] | 5 | 三元乙丙密封胶条 |  | kg | 9.8413 | 21 | 206.6668
隔热条内腔钢条 | 1小时不使用 | 91.126 | 0.5小时 |  |  | 2.4 | [6 empty] | 6 | 外平开窗 |  | 套 |  |  | 0
角部连接件 | 工艺框和中挺用，测算底子框，扇，挺全用 | 28 | 1小时 |  |  | 0.5 | 14 | [5 empty] | 7 | 单开门 |  | 套 |  | 230 | 0
玻璃卡件 |  | 202 | 1小时 |  |  | 0.3 | 60.6 | [5 empty] | 8 | 对开门 |  | 套 | 1 | 335 | 335
硬质膨胀条（2*15） | 框、扇、中梃 | 72.604 | 1小时 | LCFJ140 |  | 2.81 | 204.0172 | [5 empty] | 9 | 其他材料 |  | 项 | 1 | 2435.3592 | 2435.3592
框防火膨胀条（210B) | 框 | 91.608 | 1小时 | LCFJ810+163 |  | 3.27 | 299.5582 | [5 empty] | 二 | 人工费 |  |  |  |  | 4712
扇防火膨胀条（210B) | 扇 | 39.608 | 1小时 | LCFJ160 |  | 1.74 | 68.9179 | [5 empty] | 1 | 制作费 |  | m2 | 29.45 | 60 | 1767
防火玻璃垫块 | DPCZ095 | 10 | 1小时 |  |  | 0.57 | 5.7 | [5 empty] | 2 | 安装费 |  | m2 | 29.45 | 100 | 2945
其他附件风险费用 |  | 28.6464 | 1小时 |  |  | 20 | 572.928 | [5 empty] | 三 | 机械费 |  |  |  |  | 589
名称: 合计; 总价: 1225.7213 | [5 empty] | 1 | 机械费 |  | m2 | 29.45 | 20 | 589
[13 empty] | 四 | 直接费合计（一+二+三） |  |  |  |  | 22843.4756
[13 empty] | 五 | 综合取费【（一+二+三）*综合费率】 |  | 20% |  |  | 4568.6951
[13 empty] | 六 | 综合单价（四+五） |  |  |  |  | 27412.1707
[13 empty] | 七 | 每平米综合单价 （六÷单樘面积） |  |  |  |  | 930.8038 | 清单综合单价
注：1、上述报价中，材料费用项由投标单位自行增补填报，且视为已包含完成该项目所需的一切材料； 2、综合取费包含管理费、利润、措施费、规费及不可预见费等； 3、以上报价为包干不含税综合单价，结算时综合单价不作调整。
Note on B116: 作者: 内开门线重2.280
Note on B123: 作者: 内开门线重2.280
Note on C181: 作者: 90°转角
Note on C195: 作者: 90°转角
Note on D202: 32: 已经包含了单个角码的损耗
Note on H202: 32: 已经包含了单个角码的损耗
Note on C291: 雨林木feng 钢化
Note on E291: 雨林木feng 钢化
Note on D343: 作者: 玻璃宽度大于900mm时 填 1

## 套门
MS65F系列（注胶角码） |  | 24mm | 表面处理 | 静电粉末喷涂 |  |  | N0.1 | 副框线重速求表
代号 | 门窗尺寸 | 宽度 | 高度 | 面积 | 樘数 | 总面积 |  | 宽度:mm | 高度:mm | 壁厚:mm | 线重
套门 | 洞口尺寸 | 2400 | 2725 | 6.54 | 1 | 6.54 |  | 40 | 20 | 1.5 | 1.334
| 附框内口尺寸 | 2330 | 2655 | 6.1861 | 1 | 6.1861 |  | 40 | 20 | 2 | 1.747
| 主框尺寸 | 2400 | 2725 | 6.54 | 1 | 6.54 |  | 40 | 20 | 2 | 1.747
钢副框（热） | 宽度 | 宽数量 | 高度 | 高数量 | 线重 | 单价 | 总价 | 80 | 40 | 2 | 3.619
40*20*2.0 | 2370 | 2 | 2695 | 2 | 1.334 |  | 0 | 40 | 20 | 1.4 | 0.434
40*20*2.0 |  |  |  |  | 1.747 | 0 | 0 |  |  |  | 0
80*40*2 |  |  |  |  | 3.619 | 0 | 0 |  |  |  | 0
50*50*2.0 |  |  |  |  | 2.995 | 0 | 0 |  |  |  | 0
副框平米用量 | #DIV/0! | （Kg/m2) | 0 | （元/m2) |  | #DIV/0! | 0
型材名称 | 代号 | 横 | 竖 | 周长 | 数量 | 线重 | 重量
平开窗框 | SDF2894 |  |  | 0 |  | 1.47 | 0
|  |  |  | 0 |  | 1.47 | 0
|  |  |  | 0 |  | 1.47 | 0
|  |  |  | 0 |  | 1.47 | 0
|  |  |  | 0 |  | 1.47 | 0
|  |  |  | 0 |  | 1.47 | 0
|  |  |  | 0 |  | 1.47 | 0
|  |  |  | 0 |  | 1.47 | 0
型材总长度 | 0 | 型材总重量 | 0 | 型材单价 | 46.0815 | 型材总价 | 0 | 0
外侧装饰面长 | 207.36 | 外侧装饰面积 | 0 | 喷涂单价 | 10 | 喷涂总价 | 0
内侧装饰面长 | 169.96 | 内侧装饰面积 | 0 | 喷涂单价 | 10 | 喷涂总价 | 0
型材名称 | 代号 | 横 | 竖 | 周长 | 数量 | 线重 | 重量 | 宽 | 高 | 宽缩尺 | 高缩尺 | 代号
内平开窗扇 | 代号: SDF2885; 横: 0; 竖: 0; 周长: 0; 线重: 1.62; 重量: 0; 代号: 1.框-框 | 普通扇
| 横: 0; 竖: 0; 周长: 0; 线重: 1.62; 重量: 0; 代号: 2.框-中梃 | 钢化扇
| 横: 0; 竖: 0; 周长: 0; 线重: 1.62; 重量: 0; 代号: 3.中梃-中梃 | 钢化扇
|  | 0 | 0 | 0 |  | 1.62 | 0
|  | 0 | 0 | 0 |  | 1.62 | 0
型材总长度 | 0 | 型材总重量 | 0 | 型材单价 | 46.0815 | 型材总价 | 0 | 0
外侧装饰面长 | 代号: 183.32; 横: 外侧装饰面积; 竖: 0; 周长: 喷涂单价; 数量: 10; 线重: 喷涂总价; 重量: 0
内侧装饰面长 | 代号: 257.82; 横: 内侧装饰面积; 竖: 0; 周长: 喷涂单价; 数量: 10; 线重: 喷涂总价; 重量: 0
型材名称 | 代号 | 横 | 竖 | 周长 | 数量 | 线重 | 重量 | 宽 | 高 | （宽）缩尺 | （高）缩尺 | 代号
外平开窗扇 | SDF2806 | 0 | 0 | 0 |  | 1.814 | 0 |  |  |  |  | 1.框-框
| 横: 0; 竖: 0; 周长: 0; 线重: 1.814; 重量: 0 |  |  | 2.框-中梃
| 横: 0; 竖: 0; 周长: 0; 线重: 1.814; 重量: 0 |  |  | 3.中梃-中梃
型材总长度 | 0 | 型材总重量 | 0 | 型材单价 | 46.0815 | 型材总价 | 0 | 0 |  |  |  | 11.转.框-框
外侧装饰面长 | 320.14 | 外侧装饰面积 | 0 | 喷涂单价 | 10 | 喷涂总价 | 0 |  |  |  |  | 12.转.框-中梃
内侧装饰面长 | 156.99 | 内侧装饰面积 | 0 | 喷涂单价 | 10 | 喷涂总价 | 0 |  |  |  |  | 13.转.中梃-中梃
型材名称 | 代号 | 横 | 竖 | 周长 | 数量 | 线重 | 重量 | 宽 | 高 | （宽）缩尺 | （高）缩尺 | 代号
转换料 | SDF3162 (扇转换） | 0 | 0 | 0 |  | 1.26 | 0 |  |  |  |  | 1.框-框
| 横: 0; 竖: 0; 周长: 0; 线重: 1.26; 重量: 0 |  |  | 2.框-中梃
| 横: 0; 竖: 0; 周长: 0; 线重: 1.26; 重量: 0 |  |  | 3.中梃-中梃
| SDF3162 (固定转换） | 0 | 0 | 0 |  | 1.26 | 0 |  |  |  |  | 1.框-框
| 横: 0; 竖: 0; 周长: 0; 线重: 1.26; 重量: 0 |  |  | 2.框-中梃
| 横: 0; 竖: 0; 周长: 0; 线重: 1.26; 重量: 0 |  |  | 3.中梃-中梃
型材总长度 | 0 | 型材总重量 | 0 | 型材单价 | 46.0815 | 型材总价 | 0 | 0
外侧装饰面长 | 132.48 | 外侧装饰面积 | 0 | 喷涂单价 | 10 | 喷涂总价 | 0
内侧装饰面长 | 202.06 | 内侧装饰面积 | 0 | 喷涂单价 | 10 | 喷涂总价 | 0
型材名称 | 代号 | 横 | 横数量 | 竖 | 竖数量 | 线重 | 重量 | 宽 | 高 | （宽）缩尺 | （高）缩尺 | 代号
窗中梃 | 代号: SDF3160; 横: 0; 竖: 0; 线重: 1.638; 重量: 0 |  |  | 1.框-框
| 横: 0; 竖: 0; 线重: 1.638; 重量: 0 |  |  | 2.框-中梃
| 横: 0; 竖: 0; 线重: 1.638; 重量: 0 |  |  | 3.中梃-中梃
|  | 0 |  | 0 |  | 1.638 | 0
型材总长度 | 0 | 型材总重量 | 0 | 型材单价 | 46.0815 | 型材总价 | 0 | 0
外侧装饰面长 | 265.53 | 外侧装饰面积 | 0 | 喷涂单价 | 10 | 喷涂总价 | 0
内侧装饰面长 | 173.62 | 内侧装饰面积 | 0 | 喷涂单价 | 10 | 喷涂总价 | 0
型材名称 | 代号: 代号; 横: 竖/横; 竖数量: 竖/横数量; 线重: 线重; 重量: 重量
加强中梃 | 代号: SDF2808; 线重: 1.934; 重量: 0
[6 empty] | 1.934 | 0
| SDF2809 |  |  |  |  | 2.313 | 0
[6 empty] | 2.313 | 0
型材总长度 | 0 | 型材总重量 | 0 | 型材单价 | 46.0815 | 型材总价 | 0 | 0
外侧装饰面长 | 337.92 | 外侧装饰面积 | 0 | 喷涂单价 | 10 | 喷涂总价 | 0
内侧装饰面长 | 175.93 | 内侧装饰面积 | 0 | 喷涂单价 | 10 | 喷涂总价 | 0
型材名称 | 代号 | 横 | 竖 | 周长 | 数量 | 线重 | 重量 | 宽 | 高 | 宽缩尺 | 高缩尺 | 代号
固定压线 | 代号: 普（SDL2280）; 横: 0; 竖: 0; 周长: 0; 线重: 0.224; 重量: 0; 代号: 1.框-框
|  | 0 | 0 | 0 |  | 0.224 | 0 |  |  |  |  | 2.框-中梃
|  | 0 | 0 | 0 |  | 0.224 | 0 |  |  |  |  | 3.中梃-中梃
|  | 0 | 0 | 0 |  | 0.224 | 0 |  |  |  |  | 11.转.框-框
|  | 0 | 0 | 0 |  | 0.224 | 0 |  |  |  |  | 12.转.框-中梃
|  | 0 | 0 | 0 |  | 0.224 | 0 |  |  |  |  | 13.转.中梃-中梃
|  | 0 | 0 | 0 |  | 0.224 | 0
| 钢（SDL2280） | 0 | 0 | 0 |  | 0.224 | 0 |  |  |  |  | g钢化固定
|  | 0 | 0 | 0 |  | 0.224 | 0 |  |  |  |  | g钢化固定
|  | 0 | 0 | 0 |  | 0.224 | 0 |  |  |  |  | g钢化固定
|  | 0 | 0 | 0 |  | 0.224 | 0 |  |  |  |  | g钢化固定
|  | 0 | 0 | 0 |  | 0.224 | 0 |  |  |  |  | g钢化固定
|  | 0 | 0 | 0 |  | 0.224 | 0 |  |  |  |  | g钢化固定
|  | 0 | 0 | 0 |  | 0.224 | 0 |  |  |  |  | 超大钢化固定6mm
| 夹胶钢（SDL2280） | 0 | 0 | 0 |  | 0.224 | 0
|  | 0 | 0 | 0 |  | 0.224 | 0
|  | 0 | 0 | 0 |  | 0.224 | 0
|  | 0 | 0 | 0 |  | 0.224 | 0
|  | 0 | 0 | 0 |  | 0.224 | 0
|  | 0 | 0 | 0 |  | 0.224 | 0
型材总长度 | 代号: 0; 横: 型材总重量; 竖: 0; 周长: 型材单价; 数量: 39.7815; 线重: 型材总价; 重量: 0
外侧装饰面长 | 代号: 181.72; 横: 外侧装饰面积; 竖: 0; 周长: 喷涂单价; 数量: 10; 线重: 喷涂总价; 重量: 0
内侧装饰面长 | 横: 内侧装饰面积; 竖: 0; 周长: 喷涂单价; 数量: 10; 线重: 喷涂总价; 重量: 0
型材名称 | 代号: 代号; 横: 横; 竖: 竖; 周长: 周长; 数量: 数量; 线重: 线重; 重量: 重量
内开窗扇压线 | 代号: SDL2281; 横: -90; 竖: -90; 周长: -0.36; 数量: 0; 线重: 0.271; 重量: 0
|  | -90 | -90 | -0.36 | 0 | 0.271 | 0
|  | -90 | -90 | -0.36 | 0 | 0.271 | 0
|  | -90 | -90 | -0.36 | 0 | 0.271 | 0
|  | -90 | -90 | -0.36 | 0 | 0.271 | 0
型材总长度 | 代号: 0; 横: 型材总重量; 竖: 0; 周长: 型材单价; 数量: 39.7815; 线重: 型材总价; 重量: 0
外侧装饰面长 | 代号: 186.72; 横: 外侧装饰面积; 竖: 0; 周长: 喷涂单价; 数量: 10; 线重: 喷涂总价; 重量: 0
内侧装饰面长 | 代号: 0; 横: 内侧装饰面积; 竖: 0; 周长: 喷涂单价; 数量: 10; 线重: 喷涂总价; 重量: 0
型材名称 | 代号: 代号; 横: 横; 竖: 竖; 周长: 周长; 数量: 数量; 线重: 线重; 重量: 重量
外开窗扇压线 | 代号: SDL2281; 横: -122; 竖: -122; 周长: -0.488; 数量: 0; 线重: 0.271; 重量: 0
|  | -122 | -122 | -0.488 | 0 | 0.271 | 0
|  | -122 | -122 | -0.488 | 0 | 0.271 | 0
型材总长度 | 代号: 0; 横: 型材总重量; 竖: 0; 周长: 型材单价; 数量: 39.7815; 线重: 型材总价; 重量: 0
外侧装饰面长 | 代号: 186.72; 横: 外侧装饰面积; 竖: 0; 周长: 喷涂单价; 数量: 10; 线重: 喷涂总价; 重量: 0
内侧装饰面长 | 代号: 0; 横: 内侧装饰面积; 竖: 0; 周长: 喷涂单价; 数量: 10; 线重: 喷涂总价; 重量: 0
型材名称 | 代号: 代号; 横: 横; 竖: 竖; 周长: 周长; 数量: 数量; 线重: 线重; 重量: 重量
平开门框 | 代号: SDF2818; 横: 2400; 竖: 2725; 周长: 10.25; 数量: 1; 线重: 1.857; 重量: 19.034
|  |  |  | 0 |  | 1.857 | 0
|  |  |  | 0 |  | 1.857 | 0
|  |  |  | 0 |  | 1.857 | 0
型材总长度 | 10.25 | 型材总重量 | 20.9374 | 型材单价 | 46.0815 | 型材总价 | 964.83 | 1
外侧装饰面长 | 代号: 241.03; 横: 外侧装饰面积; 竖: 2.47; 周长: 喷涂单价; 数量: 10; 线重: 喷涂总价; 重量: 24.7
内侧装饰面长 | 代号: 204.38; 横: 内侧装饰面积; 竖: 2.09; 周长: 喷涂单价; 数量: 10; 线重: 喷涂总价; 重量: 20.9
型材名称 | 代号 | 横 | 竖 | 周长 | 数量 | 线重 | 重量 | 宽 | 高 | （宽）缩尺 | （高）缩尺 | 代号
外开门扇 | SDF2821 | 1159 | 2647 | 7.612 | 2 | 2.456 | 37.39 | 1200 | 2725 | 3 | 1 | 1.框-框
|  | 0 | 0 | 0 | 0 | 2.456 | 0 |  |  |  |  | 2.框-中梃
|  | 0 | 0 | 0 | 0 | 2.456 | 0 |  |  |  |  | 3.对开门
型材总长度 | 15.224 | 型材总重量 | 41.129 | 型材单价 | 46.0815 | 型材总价 | 1895.29 | 2
外侧装饰面长 | 350.56 | 外侧装饰面积 | 5.34 | 喷涂单价 | 10 | 喷涂总价 | 53.4
内侧装饰面长 | 189.03 | 内侧装饰面积 | 2.88 | 喷涂单价 | 10 | 喷涂总价 | 28.8
型材名称 | 代号 | 横 | 竖 | 周长 | 数量 | 线重 | 重量 | 宽 | 高 | （宽）缩尺 | （高）缩尺 | 代号
内开门扇 | SDF2820 | 0 | 0 | 0 |  | 2.471 | 0 |  |  |  |  | 1.框-框
| 横: 0; 竖: 0; 周长: 0; 线重: 2.471; 重量: 0 |  |  | 2.框-中梃
| 横: 0; 竖: 0; 周长: 0; 线重: 2.471; 重量: 0 |  |  | 3.对开门
型材总长度 | 0 | 型材总重量 | 0 | 型材单价 | 46.0815 | 型材总价 | 0 | 0
外侧装饰面长 | 236.53 | 外侧装饰面积 | 0 | 喷涂单价 | 10 | 喷涂总价 | 0
内侧装饰面长 | 311.03 | 内侧装饰面积 | 0 | 喷涂单价 | 10 | 喷涂总价 | 0
型材名称 | 代号 | 横 | 横数量 | 竖 | 竖数量 | 线重 | 重量 | 宽 | 高 | （宽）缩尺 | （高）缩尺 | 代号
门中梃 | SDF2819 | 0 | 0 | 0 | 0 | 2.049 | 0 |  |  |  |  | 1.框-框
| 横: 0; 横数量: 0; 竖: 0; 线重: 2.049; 重量: 0 |  |  | 2.框-中梃
| 横: 0; 竖: 0; 线重: 2.049; 重量: 0 |  |  | 3.对开门
型材总长度 | 0 | 型材总重量 | 0 | 型材单价 | 46.0815 | 型材总价 | 0 | 0
外侧装饰面长 | 298.42 | 外侧装饰面积 | 0 | 喷涂单价 | 10 | 喷涂总价 | 0
内侧装饰面长 | 208.08 | 内侧装饰面积 | 0 | 喷涂单价 | 10 | 喷涂总价 | 0
型材名称 | 代号: 代号; 横: 竖; 竖数量: 竖数量; 线重: 线重; 重量: 重量
门假中梃 | 代号: SDF2811; 横: 2647; 竖数量: 1; 线重: 1.336; 重量: 3.536
[6 empty] | 1.336 | 0
型材总长度 | 2.647 | 型材总重量 | 3.8896 | 型材单价 | 46.0815 | 型材总价 | 179.24
外侧装饰面长 | 143.24 | 外侧装饰面积 | 0.38 | 喷涂单价 | 10 | 喷涂总价 | 3.8
内侧装饰面长 | 85.04 | 内侧装饰面积 | 0.23 | 喷涂单价 | 10 | 喷涂总价 | 2.3
型材名称 | 代号 | 横 | 竖 | 周长 | 数量 | 线重 | 重量
外开门扇压线 | SDL3484 | 1005 | 2493 | 6.996 | 2 | 0.271 | 3.792
|  | -154 | -154 | -0.616 | 0 | 0.271 | 0
|  | -154 | -154 | -0.616 | 0 | 0.271 | 0
型材总长度 | 13.992 | 型材总重量 | 4.1712 | 型材单价 | 39.7815 | 型材总价 | 165.94
外侧装饰面长 | 186.72 | 外侧装饰面积 | 2.61 | 喷涂单价 | 10 | 喷涂总价 | 26.1
内侧装饰面长 | 0 | 内侧装饰面积 | 0 | 喷涂单价 | 10 | 喷涂总价 | 0
型材名称 | 代号 | 横 | 竖 | 周长 | 数量 | 线重 | 重量
内开门扇压线 | SDL3484 | -160 | -160 | -0.64 | 0 | 0.271 | 0
|  | -160 | -160 | -0.64 | 0 | 0.271 | 0
|  | -160 | -160 | -0.64 | 0 | 0.271 | 0
型材总长度 | 0 | 型材总重量 | 0 | 型材单价 | 39.7815 | 型材总价 | 0
外侧装饰面长 | 186.72 | 外侧装饰面积 | 0 | 喷涂单价 | 10 | 喷涂总价 | 0
内侧装饰面长 | 0 | 内侧装饰面积 | 0 | 喷涂单价 | 10 | 喷涂总价 | 0
型材名称 | 代号 | 横 | 竖 | 周长 | 数量 | 线重 | 重量 | 宽 | 高 | （宽）缩尺 | （高）缩尺 | 代号
门框固定压线 | SDL3483 | 0 | 0 | 0 | 0 | 0.224 | 0 |  |  |  |  | 1.框-框
| 横: 0; 竖: 0; 周长: 0; 线重: 0.224; 重量: 0 |  |  | 2.框-中梃
| 横: 0; 竖: 0; 周长: 0; 线重: 0.224; 重量: 0 |  |  | 3.中梃-中梃
|  | 0 | 0 | 0 | 0 | 0.224 | 0
|  | 0 | 0 | 0 |  | 0.224 | 0
|  | 0 | 0 | 0 |  | 0.224 | 0
型材总长度 | 0 | 型材总重量 | 0 | 型材单价 | 39.7815 | 型材总价 | 0
外侧装饰面长 | 181.72 | 外侧装饰面积 | 0 | 喷涂单价 | 10 | 喷涂总价 | 0
内侧装饰面长 |  | 内侧装饰面积 | 0 | 喷涂单价 | 10 | 喷涂总价 | 0 |  | 0
型材名称 | 代号 | 横 | 横数量 | 竖 | 竖数量 | 线重 | 重量
零拼 | 代号: SDL2468; 线重: 0.063; 重量: 0
[6 empty] | 0.063 | 0
[6 empty] | 0.063 | 0
型材总长度 | 0 | 型材总重量 | 0 | 型材单价 | 39.7815 | 型材总价 | 0
外侧装饰面长 | 105.66 | 外侧装饰面积 | 0 | 喷涂单价 | 10 | 喷涂总价 | 0
内侧装饰面长 | 125.66 | 内侧装饰面积 | 0 | 喷涂单价 | 10 | 喷涂总价 | 0
型材名称 | 代号 | 横 | 横数量 | 竖 | 竖数量 | 线重 | 重量
拼管 | 代号: SDF2841; 线重: 1.098; 重量: 0
[6 empty] | 1.098 | 0
[6 empty] | 1.098 | 0
型材总长度 | 0 | 型材总重量 | 0 | 型材单价 | 46.0815 | 型材总价 | 0
外侧装饰面长 | 105.66 | 外侧装饰面积 | 0 | 喷涂单价 | 10 | 喷涂总价 | 0
内侧装饰面长 | 125.66 | 内侧装饰面积 | 0 | 喷涂单价 | 10 | 喷涂总价 | 0
型材名称 | 代号 | 横 | 横数量 | 竖 | 竖数量 | 线重 | 重量
26拼 | 代号: SDF2842; 横: 2400; 线重: 1.563; 重量: 0
[6 empty] | 1.563 | 0
[6 empty] | 1.563 | 0
型材总长度 | 0 | 型材总重量 | 0 | 型材单价 | 46.0815 | 型材总价 | 0
外侧装饰面长 | 105.66 | 外侧装饰面积 | 0 | 喷涂单价 | 10 | 喷涂总价 | 0
内侧装饰面长 | 125.66 | 内侧装饰面积 | 0 | 喷涂单价 | 10 | 喷涂总价 | 0
型材名称 | 代号 | 横 | 横数量 | 竖 | 竖数量 | 线重 | 重量
加强拼 | 代号: SDF2323; 线重: 1.732; 重量: 0
[6 empty] | 1.732 | 0
|  |  |  | 2725 |  | 1.732 | 0
型材总长度 | 0 | 型材总重量 | 0 | 型材单价 | 46.0815 | 型材总价 | 0
外侧装饰面长 | 105.66 | 外侧装饰面积 | 0 | 喷涂单价 | 10 | 喷涂总价 | 0
内侧装饰面长 | 125.66 | 内侧装饰面积 | 0 | 喷涂单价 | 10 | 喷涂总价 | 0
型材名称 | 代号: 代号; 横: 竖; 数量: 竖数量; 线重: 线重; 重量: 重量
90°转角管 | 代号: SDF2845; 线重: 1.796; 重量: 0
[6 empty] | 1.796 | 0
135°转角管 | 代号: SDF2844; 线重: 1.355
1.355
型材总长度 | 0 | 型材总重量 | 0 | 型材单价 | 46.0815 | 型材总价 | 0
外侧装饰面长 | 267.78 | 外侧装饰面积 | 0 | 喷涂单价 | 10 | 喷涂总价 | 0
内侧装饰面长 | 104.29 | 内侧装饰面积 | 0 | 喷涂单价 | 10 | 喷涂总价 | 0
白料名称 | 长度 | 单价 | 数量 | 白料名称 | 长度 | 单价 | 数量
窗框角码 （LJJP495) | 11.7 | 2.15 | 0 | 门框角码 （SDL3248) | 10.6 | 2.46 | 4
窗框角码 （LJJP496) | 21.7 | 1.72 | 0 |  | 20.6 | 3.11 | 4
内开窗扇内铝角码（LJJP497) | 27.7 | 2.68 | 0 | 内开门扇内铝角码(SDL3257) | 5.1 | 4.76 | 0
内开窗扇外铝角码（LJJP628) | 6.2 | 1.27 | 0 | 内开门扇外铝角码(SDL3258) | 26.6 | 3.85 | 0
外开窗扇内铝角码 （LJJP493) | 8.2 | 2.2 | 0 | 外开门扇内铝角码(SDL3258) | 24.4 | 4.29 | 8
外开窗扇外铝角码 （LJJP494) | 25.5 | 2.84 | 0 | 外开门扇外铝角码(SDL3250) | 7.1 | 4.5 | 8
转换料角码 （LJJP490) | 代号: 12.6; 横: 1.32; 竖: 0
转换料角码 （LJJP730) | 代号: 15.8; 横: 1.18; 竖: 0
窗中梃角码（SDL2879) | 21 | 2.81 | 0 | 悬窗传动杆 | 0 | 0.16 | 0
窗中梃角码（SDL3132) | 10.5 | 3.51 | 0 |  | 0 | 0.16 | 0
门中梃角码(SDL2248) | 30.6 | 2.81 | 0 | 平开传动杆 | 0 | 0.16 | 0
门中梃角码(SDL2249) | 30.6 | 3.51 | 0 |  | 0 | 0.16 | 0
铝角码汇总 | 代号: 92.6; 数量: 型材总重; 线重: 0; 重量: 0
名称 | 代号 | 线重 | 数量 | 长度 | 重量 | 单价 | 总价
批水铝 | C066 | 0.142 | 1 | 2400 | 0.37488 | 39.7815 | 14.9133
铝锭价格 | 22081.5 | 隔热型材总重 | 65.956 | 隔热加工费 | 24.0001 | 隔热总价 | 3039.36
26mm I条加工费 | 24000 | 普铝型材总重 | 4.5461 | 普铝加工费 | 17.7007 | 普铝总价 | 180.8533
26mm C条加工费 | 24000 | 白料小计 | 0 | 白料加工费 | #DIV/0! | 白料总价 | 0
26mm T条加工费 | 24000 | 外侧喷涂面积 |  | 喷涂价格 |  | 喷涂总价 | 0
普铝加工费 | 17700 | 内侧喷涂面积 |  | 喷涂价格 |  | 喷涂总价 | 0
白料加工费 | 2900 | 型材部分合计 | 70.5021 |  | 型材总价 |  | 3312.8133
玻璃名称 | 长度 | 宽度 | 面积 | 数量 | 单价 | 价格 | 备注
6单银Low-E+12A+6 | -90 | -90 | 0.0081 | 0 | 148 | 0 | 普中空、窗扇 (内开）
6单银Low-E+12A+6 | -90 | -90 | 0.0081 | 0 | 148 | 0 | 普中空、窗扇（内开）
6单银Low-E+12A+6 | -90 | -90 | 0.0081 | 0 | 148 | 0 | 普中空、窗扇（内开）
6单银Low-E+12A+6 | -90 | -90 | 0.0081 | 0 | 148 | 0 | 普中空、窗扇（内开）
6单银Low-E+12A+6 | -90 | -90 | 0.0081 | 0 | 148 | 0 | 普中空、窗扇（内开）
6单银Low-E+12A+6 | -122 | -122 | 0.014884 | 0 | 148 | 0 | 普中空、窗扇（外开）
6单银Low-E+12A+6 | -122 | -122 | 0.014884 | 0 | 148 | 0 | 普中空、窗扇（外开）
6单银Low-E+12A+6 | -122 | -122 | 0.014884 | 0 | 148 | 0 | 普中空、窗扇（外开）
开启扇玻璃（普） |  |  |  | 0 |  | 0 | 0
6单银Low-E+12A+6 | -90 | -90 | 0.0081 | 0 | 148 | 0 | 钢化中空、窗扇（内开）
6单银Low-E+12A+6 | -90 | -90 | 0.0081 | 0 | 148 | 0 | 钢化中空、窗扇（内开）
6单银Low-E+12A+6 | -90 | -90 | 0.0081 | 0 | 148 | 0 | 钢化中空、窗扇（内开）
6单银Low-E+12A+6 | -90 | -90 | 0.0081 | 0 | 148 | 0 | 钢化中空、窗扇（内开）
6单银Low-E+12A+6 | -90 | -90 | 0.0081 | 0 | 148 | 0 | 钢化中空、窗扇（内开）
6单银Low-E+12A+6 | -122 | -122 | 0.014884 | 0 | 148 | 0 | 钢化中空、窗扇（外开）
6单银Low-E+12A+6 | -122 | -122 | 0.014884 | 0 | 148 | 0 | 钢化中空、窗扇（外开）
6单银Low-E+12A+6 | -122 | -122 | 0.014884 | 0 | 148 | 0 | 钢化中空、窗扇（外开）
开启扇玻璃（钢） |  |  |  | 0 |  | 0 | 0
6单银Low-E+12A+6 | -12 | -12 | 0.000144 | 0 | 148 | 0 | 固定普中空
6单银Low-E+12A+6 | -12 | -12 | 0.000144 | 0 | 148 | 0 | 固定普中空
6单银Low-E+12A+6 | -12 | -12 | 0.000144 | 0 | 148 | 0 | 固定普中空
6单银Low-E+12A+6 | -12 | -12 | 0.000144 | 0 | 148 | 0 | 固定普中空
6单银Low-E+12A+6 | -12 | -12 | 0.000144 | 0 | 148 | 0 | 固定普中空
6单银Low-E+12A+6 | -12 | -12 | 0.000144 | 0 | 148 | 0 | 固定普中空
6单银Low-E+12A+6 | -12 | -12 | 0.000144 | 0 | 148 | 0 | 固定普中空
名称: 6单银Low-E+12A+6; 长度: 0; 单价: 0; 总价: 0 | 0
6单银Low-E+12A+6 | -12 | -12 | 0.000144 | 0 | 148 | 0 | 固定钢化中空
6单银Low-E+12A+6 | -12 | -12 | 0.000144 | 0 | 148 | 0 | 固定钢化中空
6单银Low-E+12A+6 | -12 | -12 | 0.000144 | 0 | 148 | 0 | 固定钢化中空
6单银Low-E+12A+6 | -12 | -12 | 0.000144 | 0 | 148 | 0 | 固定钢化中空
6单银Low-E+12A+6 | -12 | -12 | 0.000144 | 0 | 148 | 0 | 固定钢化中空
6单银Low-E+12A+6 | -12 | -12 | 0.000144 | 0 | 148 | 0 | 固定钢化中空
6单银Low-E+12A+6 | -12 | -12 | 0.000144 | 0 | 148 | 0 | 固定钢化中空
固定部分（钢） |  |  |  | 0 |  | 0 | 0
6单银Low-E+12A+6 | -12 | -12 | 0.000144 | 0 | 148 | 0 | 固定夹胶钢化中空
6单银Low-E+12A+6 | -12 | -12 | 0.000144 | 0 | 148 | 0 | 固定夹胶钢化中空
6单银Low-E+12A+6 | -12 | -12 | 0.000144 | 0 | 148 | 0 | 固定夹胶钢化中空
6单银Low-E+12A+6 | -12 | -12 | 0.000144 | 0 | 148 | 0 | 固定夹胶钢化中空
6单银Low-E+12A+6 | -12 | -12 | 0.000144 | 0 | 148 | 0 | 固定夹胶钢化中空
6单银Low-E+12A+6 | -12 | -12 | 0.000144 | 0 | 148 | 0 | 固定夹胶钢化中空
固定部分（夹胶钢化） |  |  |  | 0 |  | 0 | 0
6单银Low-E+12A+6 | 1005 | 2493 | 2.5055 | 2 | 148 | 741.62 | 钢化中空、门扇
6单银Low-E+12A+6 | -154 | -154 | 0.023716 | 0 | 148 | 0 | 钢化中空、门扇
6单银Low-E+12A+6 | -154 | -154 | 0.023716 | 0 | 148 | 0 | 钢化中空、门扇
外开门扇玻璃（钢） |  |  |  | 2 |  | 741.62 | 5.01
6单银Low-E+12A+6 | -160 | -160 | 0.0256 | 0 | 148 | 0 | 钢化中空、门扇
6单银Low-E+12A+6 | -160 | -160 | 0.0256 | 0 | 148 | 0 | 钢化中空、门扇
6单银Low-E+12A+6 | -160 | -160 | 0.0256 | 0 | 148 | 0 | 钢化中空、门扇
内开门扇玻璃（钢） |  |  |  | 0 |  | 0 | 0
6单银Low-E+12A+6 | -12 | -12 | 0.000144 | 0 | 148 | 0 | 门钢化中空玻璃
6单银Low-E+12A+6 | -12 | -12 | 0.000144 | 0 | 148 | 0 | 门钢化中空玻璃 |  | .
6单银Low-E+12A+6 | -12 | -12 | 0.000144 | 0 | 148 | 0 | 门钢化中空玻璃
6单银Low-E+12A+6 | -12 | -12 | 0.000144 | 0 | 148 | 0 | 门钢化中空玻璃
6单银Low-E+12A+6 | -12 | -12 | 0.000144 | 0 | 148 | 0 | 门钢化中空玻璃
6单银Low-E+12A+6 | -12 | -12 | 0.000144 | 0 | 148 | 0 | 门钢化中空玻璃
门固定小计（钢） |  |  |  | 0 |  | 0 | 0
6单银Low-E+12A+6 | -12 | -12 | 0.000144 |  | 148 | 0 | 6mm钢化中空
6单银Low-E+12A+6 | -12 | -12 | 0.000144 |  | 148 | 0 | 6mm钢化中空
6单银Low-E+12A+6 | -12 | -12 | 0.000144 | 0 | 148 | 0 | 6mm钢化中空
6单银Low-E+12A+6 | -12 | -12 | 0.000144 | 0 | 148 | 0 | 6mm钢化中空
特殊玻璃 |  |  |  | 0 |  | 0 | 0
8单银Low-E+12Ar+8+12A+8mm |  |  | 0 |  | 312 | 0 | 8mm钢化中空
8单银Low-E+12Ar+8+12A+8mm |  |  | 0 |  | 312 | 0 | 8mm钢化中空
10单银Low-E+12Ar+10+12A+10mm |  |  | 0 |  | 395 | 0 | 8mm钢化中空
10单银Low-E+12Ar+10+12A+10mm |  |  | 0 |  | 395 | 0 | 8mm钢化中空
特殊玻璃 |  |  |  | 0 |  | 0 | 0
小计 | 普通玻璃 | 0 | 玻璃个数 | 0 | 玻璃总价 | 0 | 0
| 钢化玻璃 | 5.0109 | 钢化玻璃 | 2 | 玻璃总价 | 741.62 | 119.8839
五金件及附件 | 扇宽度 | 扇高度 | 数量 | 五金品牌 | 标配单价 | 价格 | 备注
内平开下悬窗五金 | 0 |  |  | 坚朗 | 153 | 0 | 扇宽650-1250 扇高1500-1800
0
内平开窗五金 |  |  |  | 坚朗 | 80 | 0 | 2点锁 扇宽400-850 扇高1400-1700
0
外平开窗五金 |  |  |  | 坚朗 | 88 | 0
0
外悬窗五金 | 0 |  |  | 坚朗 | 115 | 0
0
平开门五金件 | 单扇 |  |  | 坚朗 | 230 | 0
| 双扇 |  | 1 | 坚朗 | 335 | 335
五金小计 |  |  | 1 |  |  | 335
平开金刚纱窗 |  |  | 0 |  | 0 | 0 | s≤0.8㎡
隐形纱窗 |  |  | 0 |  | 118 | 0 | 玻璃纤维
纱门 | [5 empty] | 0 | 折叠纱门
纱窗、门小计 |  |  | 0 |  |  | 0
固定片 | 28 |  |  |  | 0.5 | 14 | 20*220*1.5 镀锌
射钉射弹 | 56 | 0 |  |  | 0.3 | 16.8 | 如选用尼龙胀栓0.2
包装纸保护膜 | 6.54 |  |  |  | 5 | 32.7
包装四角 | [5 empty] | 0
玻璃贴膜+运费 | 5.0109 |  |  |  | 15 | 75.16
安装材料小计 | [5 empty] | 138.66
组角胶 | 12 |  |  |  | 1.9 | 22.8 | 铝角码一支打60个角，如果采用注胶角码，双组份胶一支打45个角，1.9元每个角。
内墙密封胶 | 10.25 |  | 4 | 8.52 | 2.13 | 21.83 | 内墙胶每支3.5米
外墙密封胶 | 10.25 |  | 3 | 8.52 | 2.84 | 29.11 | 外墙胶每支2.5米
发泡胶 | 10.25 |  | 6.5 | 23 | 3.5385 | 36.27 | 发泡带副框每支6.5米，无副框每支10米。如墙体和副框采用水泥砂浆，按每支10米计算。
室外侧玻璃胶（配垫条） | 13.99 | 1 | 10 | 8.52 | 0.852 | 11.92 | 每支10米，配垫条使用
室内侧玻璃胶（纯打胶） | 13.99 | 1 | 6 | 8.52 | 1.42 | 19.87 | 室外玻璃胶，每支6米
胶条用胶 | 0 | 1 | 10 | 8.52 | 0.852 | 0 | U型胶
名称: 胶类小计; 重量: 胶条单价; 单价: 141.8 | 阻燃胶条价格 | 代号
内开窗扇搭接胶条 | 0 | 1 |  |  | 1.3 | 0 | MFJT2182+MFJT2183 | 1.76 | MFJT2182+MFJT2656
内开窗扇鸭嘴胶条 | 0 | 1 |  |  | 6.89 | 0 | MFJT2732 | 12.25 | MFJT2869
外平窗扇搭接胶条 | 0 | 1 |  |  | 1.46 | 0 | MFJT2183+MFJT2708 | 1.76 | MFJT2183+MFJT2656
外平窗扇装饰胶条 | 0 | 1 |  |  | 3.27 | 0 | MFJT2706 | 3.27 | MFJT2706
内开门鸭嘴胶条 | 0 | 1 |  |  | 6.89 | 0 | MFJT2732 | 12.25 | MFJT2732
内开门搭接胶条 | 0 | 1 |  |  | 0 | 0 | MFJT2182+MFJT2183 | 0 | MFJT2182+MFJT2656
外开门搭接胶条 | 15.224 | 1 |  |  | 0 | 0 | MFJT2183+MFJT2708 | 0 | MFJT2183+MFJT2656
外平窗门装饰胶条 | 15.224 | 1 |  |  | 3.27 | 49.78 | MFJT2706 | 3.27 | MFJT2706
室外侧玻璃垫条（不可取消） | 13.99 | 1 |  |  | 1.25 | 17.4875 | MFJT2797 | 1.25 | MFJT2797
窗内开扇扇下侧等压胶条 | 0 | 1 |  |  | 0.41 | 0 | MFJT2302 | 0.41 | MFJT2302
压线胶条（不可取消） | 13.992 | 1 |  |  | 0.49 | 6.8561 | MFJT2462 | 0.49 | MFJT2462
固定部分防水胶条 | 0 | 1 |  |  | 5.36 | 0 | MFJT2713 | 9.55 | MFJT2927
室外安装玻璃胶条（MFJT2797） | 13.99 | 1 |  |  | 1.25 |  | 根据甲方要求选用 | 1.25 | 根据甲方要求选用
室内安装玻璃胶条（MFJT2911） | 13.99 | 1 |  |  | 1.63 |  | 根据甲方要求选用 | 1.63 | 根据甲方要求选用
胶条小计 | [5 empty] | 77.8298
框玻璃垫块DPCZ084 | 0 | 2 |  |  | 0.5 | 0 | 框下部用2个
扇玻璃垫块DPCZ048 | 2 | 4 |  |  | 0.63 | 5.04 | 扇对角用 2个/角
框玻璃垫块DPCZ084 | 0 | 0 |  |  | 0.5 | 0 | 门框大于2200时增加
扇玻璃垫块DPCZ048 | 2 | 4 |  |  | 0.63 | 5.04 | 门扇大于2200时增加
调整垫块DPCZ052\053（1mm、2mm) | 1 | 20 |  |  | 0.37 | 7.4
框玻璃垫块DPCZ065 | 0 | 0 |  |  | 0.49 | 0 | 框玻璃宽度大于900mm时增加
组角钢片 |  | 20 |  |  | 0.2 | 4 | LJJP443,LJJP682
中梃止水片 |  | 4 |  |  | 0.22 | 0.88 | FJFD753.754
中梃封堵 |  | 2 |  |  | 0.22 | 0.44 | FJFD467
中梃泡棉 |  | 2 |  |  | 1.37 | 2.74 | LCFJ189
排水盖 |  | 4 |  |  | 0.48 | 1.92 | FJPS017.018
自攻钉 |  | 61 |  |  | 0.05 | 3.05 | JGZG006
零星附件小计 | [5 empty] | 30.51
搭接胶条焊接胶角 |  | 16 |  |  | 1.26 | 20.16 | MFJT2618、2619
鸭嘴胶条焊接胶角 |  | 0 |  |  | 2 | 0 | MFJT2741
副框角码 |  |  |  |  | 1.6
隔热条填充物 |  | 28.121 |  |  | 4 | 112.48
框发泡PE | DPTC025 | 0 |  |  | 3.15 | 0
扇发泡PE | DPTC013 | 13.992 |  |  | 3.65 | 51.07
玻璃毛细管 |  | 2 |  |  | 6
型材拉弯费用 |  | 0 |  |  | 70 | 0
玻璃外置装饰条 |  | 2.4 |  |  | 180 | 432
防雷装置 |  | 1 |  |  | 9.6 | 9.6
产品附件费用 |  | 6.1861 |  |  | 3 | 18.5585
特需增加之附件小计 | [5 empty] | 643.8685
五金及附件小计 | [5 empty] | 1367.6682
单方造价 | 代号 | 宽度 | 高度 | 面积 | 樘数 | 总面积 | 单樘总价
876.49 | 附框内口尺寸 | 2330 | 2655 | 6.1861 | 1 | 6.1861 | 5422.1015
单方造价 | 副框用量 | 型材用量 | 喷涂用量 | 玻璃用量 | 五金用量 | 纱窗用量 | 其它附件
名称: 876.49; 代号: 1 | [5 empty] | 综合单价明细表
工程名称：海南莫斯科动力大学一期2#~6#及8#楼铝合金门窗、阳台栏杆及穿孔铝板工程
名称: 洞口尺寸结算; 线重: 五金数量 | [5 empty] | 项目名称 | 断桥铝合金外门- |  | 套门 |  |  | 清单序号
名称: 829.07; 线重: 1 | [5 empty] | 项目特征 | 1、门框、扇型材材质：氟碳60系列断桥铝合金框，主型材主要受力部位基材截面最小实测壁厚不小于2.2mm，颜色以样板选定为准 2、玻璃品种、规格：6Low-E+12A+6中空钢化玻璃 3、按图纸及技术规范要求提供和供应一切五金及配件(备注品牌) |  |  |  |  | 单位： | 樘
[19 empty] | 单樘面积： | 6.54
[13 empty] | 序号 | 费用名称 | 材质、规格、型号及技术参数 | 单位 | 数量 | 单价 | 合价 | 备注 （品牌）
[13 empty] | 一 | 不含税材料费 |  |  |  |  | 5422.0991
[13 empty] | 1 | 氟碳喷涂断桥铝型材 |  | kg | 70.5021 | 46.9889 | 3312.8133
[13 empty] | 2 | 铝型材折弯费 |  | m | 0 | 70 | 0
[13 empty] | 3 | 6Low-E+12A+6中空钢化玻璃 |  | m2 | 5.0109 | 148 | 741.6176
名称: 65系列耐火窗材料费用表 | [5 empty] | 4 | 硅酮耐候密封胶 |  | 支 | 9.7101 | 8.52 | 82.73
项目名称 | 使用位置 | 用量 | 耐火时效 | 代号 |  | 单价 | 单樘总价 | [5 empty] | 5 | 三元乙丙密封胶条 |  | kg | 3.7062 | 21 | 77.8298
隔热条内腔钢条 | 1小时不使用 | 28.121 | 0.5小时 |  |  | 2.4 | [6 empty] | 6 | 外平开窗 |  | 套 |  |  | 0
角部连接件 | 工艺框和中挺用，测算底子框，扇，挺全用 | 12 | 1小时 |  |  | 0.5 | 6 | [5 empty] | 7 | 单开门 |  | 套 |  | 230 | 0
玻璃卡件 |  | 54 | 1小时 |  |  | 0.3 | 16.2 | [5 empty] | 8 | 对开门 |  | 套 | 1 | 335 | 335
硬质膨胀条（2*15） | 框、扇、中梃 | 25.474 | 1小时 | LCFJ140 |  | 2.81 | 71.5819 | [5 empty] | 9 | 其他材料 |  | 项 | 1 | 872.1084 | 872.1084
框防火膨胀条（210B) | 框 | 10.25 | 1小时 | LCFJ810+163 |  | 3.27 | 33.5175 | [5 empty] | 二 | 人工费 |  |  |  |  | 1046.4
扇防火膨胀条（210B) | 扇 | 30.448 | 1小时 | LCFJ160 |  | 1.74 | 52.9795 | [5 empty] | 1 | 制作费 |  | m2 | 6.54 | 60 | 392.4
防火玻璃垫块 | DPCZ095 | 10 | 1小时 |  |  | 0.57 | 5.7 | [5 empty] | 2 | 安装费 |  | m2 | 6.54 | 100 | 654
其他附件风险费用 |  | 6.1861 | 1小时 |  |  | 20 | 123.723 | [5 empty] | 三 | 机械费 |  |  |  |  | 130.8
名称: 合计; 总价: 309.702 | [5 empty] | 1 | 机械费 |  | m2 | 6.54 | 20 | 130.8
[13 empty] | 四 | 直接费合计（一+二+三） |  |  |  |  | 6599.2991
[13 empty] | 五 | 综合取费【（一+二+三）*综合费率】 |  | 20% |  |  | 1319.8598
[13 empty] | 六 | 综合单价（四+五） |  |  |  |  | 7919.159
[13 empty] | 七 | 每平米综合单价 （六÷单樘面积） |  |  |  |  | 1210.8806 | 清单综合单价
注：1、上述报价中，材料费用项由投标单位自行增补填报，且视为已包含完成该项目所需的一切材料； 2、综合取费包含管理费、利润、措施费、规费及不可预见费等； 3、以上报价为包干不含税综合单价，结算时综合单价不作调整。
Note on B116: 作者: 内开门线重2.280
Note on B123: 作者: 内开门线重2.280
Note on C181: 作者: 90°转角
Note on C195: 作者: 90°转角
Note on D202: 32: 已经包含了单个角码的损耗
Note on H202: 32: 已经包含了单个角码的损耗
Note on C291: 雨林木feng 钢化
Note on E291: 雨林木feng 钢化
Note on D343: 作者: 玻璃宽度大于900mm时 填 1

## 套门 (2)
MS65F系列（注胶角码） |  | 24mm | 表面处理 | 静电粉末喷涂 |  |  | N0.1 | 副框线重速求表
代号 | 门窗尺寸 | 宽度 | 高度 | 面积 | 樘数 | 总面积 |  | 宽度:mm | 高度:mm | 壁厚:mm | 线重
套门 (2) | 洞口尺寸 | 2300 | 2325 | 5.3475 | 1 | 5.3475 |  | 40 | 20 | 1.5 | 1.334
| 附框内口尺寸 | 2230 | 2255 | 5.0286 | 1 | 5.0286 |  | 40 | 20 | 2 | 1.747
| 主框尺寸 | 2300 | 2325 | 5.3475 | 1 | 5.3475 |  | 40 | 20 | 2 | 1.747
钢副框（热） | 宽度 | 宽数量 | 高度 | 高数量 | 线重 | 单价 | 总价 | 80 | 40 | 2 | 3.619
40*20*2.0 | 2270 | 2 | 2295 | 2 | 1.334 |  | 0 | 40 | 20 | 1.4 | 0.434
40*20*2.0 |  |  |  |  | 1.747 | 0 | 0 |  |  |  | 0
80*40*2 |  |  |  |  | 3.619 | 0 | 0 |  |  |  | 0
50*50*2.0 |  |  |  |  | 2.995 | 0 | 0 |  |  |  | 0
副框平米用量 | #DIV/0! | （Kg/m2) | 0 | （元/m2) |  | #DIV/0! | 0
型材名称 | 代号 | 横 | 竖 | 周长 | 数量 | 线重 | 重量
平开窗框 | SDF2894 |  |  | 0 |  | 1.47 | 0
|  |  |  | 0 |  | 1.47 | 0
|  |  |  | 0 |  | 1.47 | 0
|  |  |  | 0 |  | 1.47 | 0
|  |  |  | 0 |  | 1.47 | 0
|  |  |  | 0 |  | 1.47 | 0
|  |  |  | 0 |  | 1.47 | 0
|  |  |  | 0 |  | 1.47 | 0
型材总长度 | 0 | 型材总重量 | 0 | 型材单价 | 46.0815 | 型材总价 | 0 | 0
外侧装饰面长 | 207.36 | 外侧装饰面积 | 0 | 喷涂单价 | 10 | 喷涂总价 | 0
内侧装饰面长 | 169.96 | 内侧装饰面积 | 0 | 喷涂单价 | 10 | 喷涂总价 | 0
型材名称 | 代号 | 横 | 竖 | 周长 | 数量 | 线重 | 重量 | 宽 | 高 | 宽缩尺 | 高缩尺 | 代号
内平开窗扇 | 代号: SDF2885; 横: 0; 竖: 0; 周长: 0; 线重: 1.62; 重量: 0; 代号: 1.框-框 | 普通扇
| 横: 0; 竖: 0; 周长: 0; 线重: 1.62; 重量: 0; 代号: 2.框-中梃 | 钢化扇
| 横: 0; 竖: 0; 周长: 0; 线重: 1.62; 重量: 0; 代号: 3.中梃-中梃 | 钢化扇
|  | 0 | 0 | 0 |  | 1.62 | 0
|  | 0 | 0 | 0 |  | 1.62 | 0
型材总长度 | 0 | 型材总重量 | 0 | 型材单价 | 46.0815 | 型材总价 | 0 | 0
外侧装饰面长 | 代号: 183.32; 横: 外侧装饰面积; 竖: 0; 周长: 喷涂单价; 数量: 10; 线重: 喷涂总价; 重量: 0
内侧装饰面长 | 代号: 257.82; 横: 内侧装饰面积; 竖: 0; 周长: 喷涂单价; 数量: 10; 线重: 喷涂总价; 重量: 0
型材名称 | 代号 | 横 | 竖 | 周长 | 数量 | 线重 | 重量 | 宽 | 高 | （宽）缩尺 | （高）缩尺 | 代号
外平开窗扇 | SDF2806 | 0 | 0 | 0 |  | 1.814 | 0 |  |  |  |  | 1.框-框
| 横: 0; 竖: 0; 周长: 0; 线重: 1.814; 重量: 0 |  |  | 2.框-中梃
| 横: 0; 竖: 0; 周长: 0; 线重: 1.814; 重量: 0 |  |  | 3.中梃-中梃
型材总长度 | 0 | 型材总重量 | 0 | 型材单价 | 46.0815 | 型材总价 | 0 | 0 |  |  |  | 11.转.框-框
外侧装饰面长 | 320.14 | 外侧装饰面积 | 0 | 喷涂单价 | 10 | 喷涂总价 | 0 |  |  |  |  | 12.转.框-中梃
内侧装饰面长 | 156.99 | 内侧装饰面积 | 0 | 喷涂单价 | 10 | 喷涂总价 | 0 |  |  |  |  | 13.转.中梃-中梃
型材名称 | 代号 | 横 | 竖 | 周长 | 数量 | 线重 | 重量 | 宽 | 高 | （宽）缩尺 | （高）缩尺 | 代号
转换料 | SDF3162 (扇转换） | 0 | 0 | 0 |  | 1.26 | 0 |  |  |  |  | 1.框-框
| 横: 0; 竖: 0; 周长: 0; 线重: 1.26; 重量: 0 |  |  | 2.框-中梃
| 横: 0; 竖: 0; 周长: 0; 线重: 1.26; 重量: 0 |  |  | 3.中梃-中梃
| SDF3162 (固定转换） | 0 | 0 | 0 |  | 1.26 | 0 |  |  |  |  | 1.框-框
| 横: 0; 竖: 0; 周长: 0; 线重: 1.26; 重量: 0 |  |  | 2.框-中梃
| 横: 0; 竖: 0; 周长: 0; 线重: 1.26; 重量: 0 |  |  | 3.中梃-中梃
型材总长度 | 0 | 型材总重量 | 0 | 型材单价 | 46.0815 | 型材总价 | 0 | 0
外侧装饰面长 | 132.48 | 外侧装饰面积 | 0 | 喷涂单价 | 10 | 喷涂总价 | 0
内侧装饰面长 | 202.06 | 内侧装饰面积 | 0 | 喷涂单价 | 10 | 喷涂总价 | 0
型材名称 | 代号 | 横 | 横数量 | 竖 | 竖数量 | 线重 | 重量 | 宽 | 高 | （宽）缩尺 | （高）缩尺 | 代号
窗中梃 | 代号: SDF3160; 横: 0; 竖: 0; 线重: 1.638; 重量: 0 |  |  | 1.框-框
| 横: 0; 竖: 0; 线重: 1.638; 重量: 0 |  |  | 2.框-中梃
| 横: 0; 竖: 0; 线重: 1.638; 重量: 0 |  |  | 3.中梃-中梃
|  | 0 |  | 0 |  | 1.638 | 0
型材总长度 | 0 | 型材总重量 | 0 | 型材单价 | 46.0815 | 型材总价 | 0 | 0
外侧装饰面长 | 265.53 | 外侧装饰面积 | 0 | 喷涂单价 | 10 | 喷涂总价 | 0
内侧装饰面长 | 173.62 | 内侧装饰面积 | 0 | 喷涂单价 | 10 | 喷涂总价 | 0
型材名称 | 代号: 代号; 横: 竖/横; 竖数量: 竖/横数量; 线重: 线重; 重量: 重量
加强中梃 | 代号: SDF2808; 线重: 1.934; 重量: 0
[6 empty] | 1.934 | 0
| SDF2809 |  |  |  |  | 2.313 | 0
[6 empty] | 2.313 | 0
型材总长度 | 0 | 型材总重量 | 0 | 型材单价 | 46.0815 | 型材总价 | 0 | 0
外侧装饰面长 | 337.92 | 外侧装饰面积 | 0 | 喷涂单价 | 10 | 喷涂总价 | 0
内侧装饰面长 | 175.93 | 内侧装饰面积 | 0 | 喷涂单价 | 10 | 喷涂总价 | 0
型材名称 | 代号 | 横 | 竖 | 周长 | 数量 | 线重 | 重量 | 宽 | 高 | 宽缩尺 | 高缩尺 | 代号
固定压线 | 代号: 普（SDL2280）; 横: 0; 竖: 0; 周长: 0; 线重: 0.224; 重量: 0; 代号: 1.框-框
|  | 0 | 0 | 0 |  | 0.224 | 0 |  |  |  |  | 2.框-中梃
|  | 0 | 0 | 0 |  | 0.224 | 0 |  |  |  |  | 3.中梃-中梃
|  | 0 | 0 | 0 |  | 0.224 | 0 |  |  |  |  | 11.转.框-框
|  | 0 | 0 | 0 |  | 0.224 | 0 |  |  |  |  | 12.转.框-中梃
|  | 0 | 0 | 0 |  | 0.224 | 0 |  |  |  |  | 13.转.中梃-中梃
|  | 0 | 0 | 0 |  | 0.224 | 0
| 钢（SDL2280） | 0 | 0 | 0 |  | 0.224 | 0 |  |  |  |  | g钢化固定
|  | 0 | 0 | 0 |  | 0.224 | 0 |  |  |  |  | g钢化固定
|  | 0 | 0 | 0 |  | 0.224 | 0 |  |  |  |  | g钢化固定
|  | 0 | 0 | 0 |  | 0.224 | 0 |  |  |  |  | g钢化固定
|  | 0 | 0 | 0 |  | 0.224 | 0 |  |  |  |  | g钢化固定
|  | 0 | 0 | 0 |  | 0.224 | 0 |  |  |  |  | g钢化固定
|  | 0 | 0 | 0 |  | 0.224 | 0 |  |  |  |  | 超大钢化固定6mm
| 夹胶钢（SDL2280） | 0 | 0 | 0 |  | 0.224 | 0
|  | 0 | 0 | 0 |  | 0.224 | 0
|  | 0 | 0 | 0 |  | 0.224 | 0
|  | 0 | 0 | 0 |  | 0.224 | 0
|  | 0 | 0 | 0 |  | 0.224 | 0
|  | 0 | 0 | 0 |  | 0.224 | 0
型材总长度 | 代号: 0; 横: 型材总重量; 竖: 0; 周长: 型材单价; 数量: 39.7815; 线重: 型材总价; 重量: 0
外侧装饰面长 | 代号: 181.72; 横: 外侧装饰面积; 竖: 0; 周长: 喷涂单价; 数量: 10; 线重: 喷涂总价; 重量: 0
内侧装饰面长 | 横: 内侧装饰面积; 竖: 0; 周长: 喷涂单价; 数量: 10; 线重: 喷涂总价; 重量: 0
型材名称 | 代号: 代号; 横: 横; 竖: 竖; 周长: 周长; 数量: 数量; 线重: 线重; 重量: 重量
内开窗扇压线 | 代号: SDL2281; 横: -90; 竖: -90; 周长: -0.36; 数量: 0; 线重: 0.271; 重量: 0
|  | -90 | -90 | -0.36 | 0 | 0.271 | 0
|  | -90 | -90 | -0.36 | 0 | 0.271 | 0
|  | -90 | -90 | -0.36 | 0 | 0.271 | 0
|  | -90 | -90 | -0.36 | 0 | 0.271 | 0
型材总长度 | 代号: 0; 横: 型材总重量; 竖: 0; 周长: 型材单价; 数量: 39.7815; 线重: 型材总价; 重量: 0
外侧装饰面长 | 代号: 186.72; 横: 外侧装饰面积; 竖: 0; 周长: 喷涂单价; 数量: 10; 线重: 喷涂总价; 重量: 0
内侧装饰面长 | 代号: 0; 横: 内侧装饰面积; 竖: 0; 周长: 喷涂单价; 数量: 10; 线重: 喷涂总价; 重量: 0
型材名称 | 代号: 代号; 横: 横; 竖: 竖; 周长: 周长; 数量: 数量; 线重: 线重; 重量: 重量
外开窗扇压线 | 代号: SDL2281; 横: -122; 竖: -122; 周长: -0.488; 数量: 0; 线重: 0.271; 重量: 0
|  | -122 | -122 | -0.488 | 0 | 0.271 | 0
|  | -122 | -122 | -0.488 | 0 | 0.271 | 0
型材总长度 | 代号: 0; 横: 型材总重量; 竖: 0; 周长: 型材单价; 数量: 39.7815; 线重: 型材总价; 重量: 0
外侧装饰面长 | 代号: 186.72; 横: 外侧装饰面积; 竖: 0; 周长: 喷涂单价; 数量: 10; 线重: 喷涂总价; 重量: 0
内侧装饰面长 | 代号: 0; 横: 内侧装饰面积; 竖: 0; 周长: 喷涂单价; 数量: 10; 线重: 喷涂总价; 重量: 0
型材名称 | 代号: 代号; 横: 横; 竖: 竖; 周长: 周长; 数量: 数量; 线重: 线重; 重量: 重量
平开门框 | 代号: SDF2818; 横: 2300; 竖: 2325; 周长: 9.25; 数量: 1; 线重: 1.857; 重量: 17.177
|  |  |  | 0 |  | 1.857 | 0
|  |  |  | 0 |  | 1.857 | 0
|  |  |  | 0 |  | 1.857 | 0
型材总长度 | 9.25 | 型材总重量 | 18.8947 | 型材单价 | 46.0815 | 型材总价 | 870.7 | 1
外侧装饰面长 | 代号: 241.03; 横: 外侧装饰面积; 竖: 2.23; 周长: 喷涂单价; 数量: 10; 线重: 喷涂总价; 重量: 22.3
内侧装饰面长 | 代号: 204.38; 横: 内侧装饰面积; 竖: 1.89; 周长: 喷涂单价; 数量: 10; 线重: 喷涂总价; 重量: 18.9
型材名称 | 代号 | 横 | 竖 | 周长 | 数量 | 线重 | 重量 | 宽 | 高 | （宽）缩尺 | （高）缩尺 | 代号
外开门扇 | SDF2821 | 1109 | 2247 | 6.712 | 2 | 2.456 | 32.969 | 1150 | 2325 | 3 | 1 | 1.框-框
|  | 0 | 0 | 0 | 0 | 2.456 | 0 |  |  |  |  | 2.框-中梃
|  | 0 | 0 | 0 | 0 | 2.456 | 0 |  |  |  |  | 3.对开门
型材总长度 | 13.424 | 型材总重量 | 36.2659 | 型材单价 | 46.0815 | 型材总价 | 1671.19 | 2
外侧装饰面长 | 350.56 | 外侧装饰面积 | 4.71 | 喷涂单价 | 10 | 喷涂总价 | 47.1
内侧装饰面长 | 189.03 | 内侧装饰面积 | 2.54 | 喷涂单价 | 10 | 喷涂总价 | 25.4
型材名称 | 代号 | 横 | 竖 | 周长 | 数量 | 线重 | 重量 | 宽 | 高 | （宽）缩尺 | （高）缩尺 | 代号
内开门扇 | SDF2820 | 0 | 0 | 0 |  | 2.471 | 0 |  |  |  |  | 1.框-框
| 横: 0; 竖: 0; 周长: 0; 线重: 2.471; 重量: 0 |  |  | 2.框-中梃
| 横: 0; 竖: 0; 周长: 0; 线重: 2.471; 重量: 0 |  |  | 3.对开门
型材总长度 | 0 | 型材总重量 | 0 | 型材单价 | 46.0815 | 型材总价 | 0 | 0
外侧装饰面长 | 236.53 | 外侧装饰面积 | 0 | 喷涂单价 | 10 | 喷涂总价 | 0
内侧装饰面长 | 311.03 | 内侧装饰面积 | 0 | 喷涂单价 | 10 | 喷涂总价 | 0
型材名称 | 代号 | 横 | 横数量 | 竖 | 竖数量 | 线重 | 重量 | 宽 | 高 | （宽）缩尺 | （高）缩尺 | 代号
门中梃 | SDF2819 | 0 | 0 | 0 | 0 | 2.049 | 0 |  |  |  |  | 1.框-框
| 横: 0; 横数量: 0; 竖: 0; 线重: 2.049; 重量: 0 |  |  | 2.框-中梃
| 横: 0; 竖: 0; 线重: 2.049; 重量: 0 |  |  | 3.对开门
型材总长度 | 0 | 型材总重量 | 0 | 型材单价 | 46.0815 | 型材总价 | 0 | 0
外侧装饰面长 | 298.42 | 外侧装饰面积 | 0 | 喷涂单价 | 10 | 喷涂总价 | 0
内侧装饰面长 | 208.08 | 内侧装饰面积 | 0 | 喷涂单价 | 10 | 喷涂总价 | 0
型材名称 | 代号: 代号; 横: 竖; 竖数量: 竖数量; 线重: 线重; 重量: 重量
门假中梃 | 代号: SDF2811; 横: 2247; 竖数量: 1; 线重: 1.336; 重量: 3.002
[6 empty] | 1.336 | 0
型材总长度 | 2.247 | 型材总重量 | 3.3022 | 型材单价 | 46.0815 | 型材总价 | 152.17
外侧装饰面长 | 143.24 | 外侧装饰面积 | 0.32 | 喷涂单价 | 10 | 喷涂总价 | 3.2
内侧装饰面长 | 85.04 | 内侧装饰面积 | 0.19 | 喷涂单价 | 10 | 喷涂总价 | 1.9
型材名称 | 代号 | 横 | 竖 | 周长 | 数量 | 线重 | 重量
外开门扇压线 | SDL3484 | 955 | 2093 | 6.096 | 2 | 0.271 | 3.304
|  | -154 | -154 | -0.616 | 0 | 0.271 | 0
|  | -154 | -154 | -0.616 | 0 | 0.271 | 0
型材总长度 | 12.192 | 型材总重量 | 3.6344 | 型材单价 | 39.7815 | 型材总价 | 144.58
外侧装饰面长 | 186.72 | 外侧装饰面积 | 2.28 | 喷涂单价 | 10 | 喷涂总价 | 22.8
内侧装饰面长 | 0 | 内侧装饰面积 | 0 | 喷涂单价 | 10 | 喷涂总价 | 0
型材名称 | 代号 | 横 | 竖 | 周长 | 数量 | 线重 | 重量
内开门扇压线 | SDL3484 | -160 | -160 | -0.64 | 0 | 0.271 | 0
|  | -160 | -160 | -0.64 | 0 | 0.271 | 0
|  | -160 | -160 | -0.64 | 0 | 0.271 | 0
型材总长度 | 0 | 型材总重量 | 0 | 型材单价 | 39.7815 | 型材总价 | 0
外侧装饰面长 | 186.72 | 外侧装饰面积 | 0 | 喷涂单价 | 10 | 喷涂总价 | 0
内侧装饰面长 | 0 | 内侧装饰面积 | 0 | 喷涂单价 | 10 | 喷涂总价 | 0
型材名称 | 代号 | 横 | 竖 | 周长 | 数量 | 线重 | 重量 | 宽 | 高 | （宽）缩尺 | （高）缩尺 | 代号
门框固定压线 | SDL3483 | 0 | 0 | 0 | 0 | 0.224 | 0 |  |  |  |  | 1.框-框
| 横: 0; 竖: 0; 周长: 0; 线重: 0.224; 重量: 0 |  |  | 2.框-中梃
| 横: 0; 竖: 0; 周长: 0; 线重: 0.224; 重量: 0 |  |  | 3.中梃-中梃
|  | 0 | 0 | 0 | 0 | 0.224 | 0
|  | 0 | 0 | 0 |  | 0.224 | 0
|  | 0 | 0 | 0 |  | 0.224 | 0
型材总长度 | 0 | 型材总重量 | 0 | 型材单价 | 39.7815 | 型材总价 | 0
外侧装饰面长 | 181.72 | 外侧装饰面积 | 0 | 喷涂单价 | 10 | 喷涂总价 | 0
内侧装饰面长 |  | 内侧装饰面积 | 0 | 喷涂单价 | 10 | 喷涂总价 | 0 |  | 0
型材名称 | 代号 | 横 | 横数量 | 竖 | 竖数量 | 线重 | 重量
零拼 | 代号: SDL2468; 线重: 0.063; 重量: 0
[6 empty] | 0.063 | 0
[6 empty] | 0.063 | 0
型材总长度 | 0 | 型材总重量 | 0 | 型材单价 | 39.7815 | 型材总价 | 0
外侧装饰面长 | 105.66 | 外侧装饰面积 | 0 | 喷涂单价 | 10 | 喷涂总价 | 0
内侧装饰面长 | 125.66 | 内侧装饰面积 | 0 | 喷涂单价 | 10 | 喷涂总价 | 0
型材名称 | 代号 | 横 | 横数量 | 竖 | 竖数量 | 线重 | 重量
拼管 | 代号: SDF2841; 线重: 1.098; 重量: 0
[6 empty] | 1.098 | 0
[6 empty] | 1.098 | 0
型材总长度 | 0 | 型材总重量 | 0 | 型材单价 | 46.0815 | 型材总价 | 0
外侧装饰面长 | 105.66 | 外侧装饰面积 | 0 | 喷涂单价 | 10 | 喷涂总价 | 0
内侧装饰面长 | 125.66 | 内侧装饰面积 | 0 | 喷涂单价 | 10 | 喷涂总价 | 0
型材名称 | 代号 | 横 | 横数量 | 竖 | 竖数量 | 线重 | 重量
26拼 | 代号: SDF2842; 横: 2300; 线重: 1.563; 重量: 0
[6 empty] | 1.563 | 0
[6 empty] | 1.563 | 0
型材总长度 | 0 | 型材总重量 | 0 | 型材单价 | 46.0815 | 型材总价 | 0
外侧装饰面长 | 105.66 | 外侧装饰面积 | 0 | 喷涂单价 | 10 | 喷涂总价 | 0
内侧装饰面长 | 125.66 | 内侧装饰面积 | 0 | 喷涂单价 | 10 | 喷涂总价 | 0
型材名称 | 代号 | 横 | 横数量 | 竖 | 竖数量 | 线重 | 重量
加强拼 | 代号: SDF2323; 线重: 1.732; 重量: 0
[6 empty] | 1.732 | 0
|  |  |  | 2325 |  | 1.732 | 0
型材总长度 | 0 | 型材总重量 | 0 | 型材单价 | 46.0815 | 型材总价 | 0
外侧装饰面长 | 105.66 | 外侧装饰面积 | 0 | 喷涂单价 | 10 | 喷涂总价 | 0
内侧装饰面长 | 125.66 | 内侧装饰面积 | 0 | 喷涂单价 | 10 | 喷涂总价 | 0
型材名称 | 代号: 代号; 横: 竖; 数量: 竖数量; 线重: 线重; 重量: 重量
90°转角管 | 代号: SDF2845; 线重: 1.796; 重量: 0
[6 empty] | 1.796 | 0
135°转角管 | 代号: SDF2844; 线重: 1.355
1.355
型材总长度 | 0 | 型材总重量 | 0 | 型材单价 | 46.0815 | 型材总价 | 0
外侧装饰面长 | 267.78 | 外侧装饰面积 | 0 | 喷涂单价 | 10 | 喷涂总价 | 0
内侧装饰面长 | 104.29 | 内侧装饰面积 | 0 | 喷涂单价 | 10 | 喷涂总价 | 0
白料名称 | 长度 | 单价 | 数量 | 白料名称 | 长度 | 单价 | 数量
窗框角码 （LJJP495) | 11.7 | 2.15 | 0 | 门框角码 （SDL3248) | 10.6 | 2.46 | 4
窗框角码 （LJJP496) | 21.7 | 1.72 | 0 |  | 20.6 | 3.11 | 4
内开窗扇内铝角码（LJJP497) | 27.7 | 2.68 | 0 | 内开门扇内铝角码(SDL3257) | 5.1 | 4.76 | 0
内开窗扇外铝角码（LJJP628) | 6.2 | 1.27 | 0 | 内开门扇外铝角码(SDL3258) | 26.6 | 3.85 | 0
外开窗扇内铝角码 （LJJP493) | 8.2 | 2.2 | 0 | 外开门扇内铝角码(SDL3258) | 24.4 | 4.29 | 8
外开窗扇外铝角码 （LJJP494) | 25.5 | 2.84 | 0 | 外开门扇外铝角码(SDL3250) | 7.1 | 4.5 | 8
转换料角码 （LJJP490) | 代号: 12.6; 横: 1.32; 竖: 0
转换料角码 （LJJP730) | 代号: 15.8; 横: 1.18; 竖: 0
窗中梃角码（SDL2879) | 21 | 2.81 | 0 | 悬窗传动杆 | 0 | 0.16 | 0
窗中梃角码（SDL3132) | 10.5 | 3.51 | 0 |  | 0 | 0.16 | 0
门中梃角码(SDL2248) | 30.6 | 2.81 | 0 | 平开传动杆 | 0 | 0.16 | 0
门中梃角码(SDL2249) | 30.6 | 3.51 | 0 |  | 0 | 0.16 | 0
铝角码汇总 | 代号: 92.6; 数量: 型材总重; 线重: 0; 重量: 0
名称 | 代号 | 线重 | 数量 | 长度 | 重量 | 单价 | 总价
批水铝 | C066 | 0.142 | 1 | 2300 | 0.35926 | 39.7815 | 14.2919
铝锭价格 | 22081.5 | 隔热型材总重 | 58.4628 | 隔热加工费 | 24.0001 | 隔热总价 | 2694.06
26mm I条加工费 | 24000 | 普铝型材总重 | 3.9937 | 普铝加工费 | 17.6995 | 普铝总价 | 158.8719
26mm C条加工费 | 24000 | 白料小计 | 0 | 白料加工费 | #DIV/0! | 白料总价 | 0
26mm T条加工费 | 24000 | 外侧喷涂面积 |  | 喷涂价格 |  | 喷涂总价 | 0
普铝加工费 | 17700 | 内侧喷涂面积 |  | 喷涂价格 |  | 喷涂总价 | 0
白料加工费 | 2900 | 型材部分合计 | 62.4565 |  | 型材总价 |  | 2945.5319
玻璃名称 | 长度 | 宽度 | 面积 | 数量 | 单价 | 价格 | 备注
6单银Low-E+12A+6 | -90 | -90 | 0.0081 | 0 | 148 | 0 | 普中空、窗扇 (内开）
6单银Low-E+12A+6 | -90 | -90 | 0.0081 | 0 | 148 | 0 | 普中空、窗扇（内开）
6单银Low-E+12A+6 | -90 | -90 | 0.0081 | 0 | 148 | 0 | 普中空、窗扇（内开）
6单银Low-E+12A+6 | -90 | -90 | 0.0081 | 0 | 148 | 0 | 普中空、窗扇（内开）
6单银Low-E+12A+6 | -90 | -90 | 0.0081 | 0 | 148 | 0 | 普中空、窗扇（内开）
6单银Low-E+12A+6 | -122 | -122 | 0.014884 | 0 | 148 | 0 | 普中空、窗扇（外开）
6单银Low-E+12A+6 | -122 | -122 | 0.014884 | 0 | 148 | 0 | 普中空、窗扇（外开）
6单银Low-E+12A+6 | -122 | -122 | 0.014884 | 0 | 148 | 0 | 普中空、窗扇（外开）
开启扇玻璃（普） |  |  |  | 0 |  | 0 | 0
6单银Low-E+12A+6 | -90 | -90 | 0.0081 | 0 | 148 | 0 | 钢化中空、窗扇（内开）
6单银Low-E+12A+6 | -90 | -90 | 0.0081 | 0 | 148 | 0 | 钢化中空、窗扇（内开）
6单银Low-E+12A+6 | -90 | -90 | 0.0081 | 0 | 148 | 0 | 钢化中空、窗扇（内开）
6单银Low-E+12A+6 | -90 | -90 | 0.0081 | 0 | 148 | 0 | 钢化中空、窗扇（内开）
6单银Low-E+12A+6 | -90 | -90 | 0.0081 | 0 | 148 | 0 | 钢化中空、窗扇（内开）
6单银Low-E+12A+6 | -122 | -122 | 0.014884 | 0 | 148 | 0 | 钢化中空、窗扇（外开）
6单银Low-E+12A+6 | -122 | -122 | 0.014884 | 0 | 148 | 0 | 钢化中空、窗扇（外开）
6单银Low-E+12A+6 | -122 | -122 | 0.014884 | 0 | 148 | 0 | 钢化中空、窗扇（外开）
开启扇玻璃（钢） |  |  |  | 0 |  | 0 | 0
6单银Low-E+12A+6 | -12 | -12 | 0.000144 | 0 | 148 | 0 | 固定普中空
6单银Low-E+12A+6 | -12 | -12 | 0.000144 | 0 | 148 | 0 | 固定普中空
6单银Low-E+12A+6 | -12 | -12 | 0.000144 | 0 | 148 | 0 | 固定普中空
6单银Low-E+12A+6 | -12 | -12 | 0.000144 | 0 | 148 | 0 | 固定普中空
6单银Low-E+12A+6 | -12 | -12 | 0.000144 | 0 | 148 | 0 | 固定普中空
6单银Low-E+12A+6 | -12 | -12 | 0.000144 | 0 | 148 | 0 | 固定普中空
6单银Low-E+12A+6 | -12 | -12 | 0.000144 | 0 | 148 | 0 | 固定普中空
名称: 6单银Low-E+12A+6; 长度: 0; 单价: 0; 总价: 0 | 0
6单银Low-E+12A+6 | -12 | -12 | 0.000144 | 0 | 148 | 0 | 固定钢化中空
6单银Low-E+12A+6 | -12 | -12 | 0.000144 | 0 | 148 | 0 | 固定钢化中空
6单银Low-E+12A+6 | -12 | -12 | 0.000144 | 0 | 148 | 0 | 固定钢化中空
6单银Low-E+12A+6 | -12 | -12 | 0.000144 | 0 | 148 | 0 | 固定钢化中空
6单银Low-E+12A+6 | -12 | -12 | 0.000144 | 0 | 148 | 0 | 固定钢化中空
6单银Low-E+12A+6 | -12 | -12 | 0.000144 | 0 | 148 | 0 | 固定钢化中空
6单银Low-E+12A+6 | -12 | -12 | 0.000144 | 0 | 148 | 0 | 固定钢化中空
固定部分（钢） |  |  |  | 0 |  | 0 | 0
6单银Low-E+12A+6 | -12 | -12 | 0.000144 | 0 | 148 | 0 | 固定夹胶钢化中空
6单银Low-E+12A+6 | -12 | -12 | 0.000144 | 0 | 148 | 0 | 固定夹胶钢化中空
6单银Low-E+12A+6 | -12 | -12 | 0.000144 | 0 | 148 | 0 | 固定夹胶钢化中空
6单银Low-E+12A+6 | -12 | -12 | 0.000144 | 0 | 148 | 0 | 固定夹胶钢化中空
6单银Low-E+12A+6 | -12 | -12 | 0.000144 | 0 | 148 | 0 | 固定夹胶钢化中空
6单银Low-E+12A+6 | -12 | -12 | 0.000144 | 0 | 148 | 0 | 固定夹胶钢化中空
固定部分（夹胶钢化） |  |  |  | 0 |  | 0 | 0
6单银Low-E+12A+6 | 955 | 2093 | 1.9988 | 2 | 148 | 591.65 | 钢化中空、门扇
6单银Low-E+12A+6 | -154 | -154 | 0.023716 | 0 | 148 | 0 | 钢化中空、门扇
6单银Low-E+12A+6 | -154 | -154 | 0.023716 | 0 | 148 | 0 | 钢化中空、门扇
外开门扇玻璃（钢） |  |  |  | 2 |  | 591.65 | 4
6单银Low-E+12A+6 | -160 | -160 | 0.0256 | 0 | 148 | 0 | 钢化中空、门扇
6单银Low-E+12A+6 | -160 | -160 | 0.0256 | 0 | 148 | 0 | 钢化中空、门扇
6单银Low-E+12A+6 | -160 | -160 | 0.0256 | 0 | 148 | 0 | 钢化中空、门扇
内开门扇玻璃（钢） |  |  |  | 0 |  | 0 | 0
6单银Low-E+12A+6 | -12 | -12 | 0.000144 | 0 | 148 | 0 | 门钢化中空玻璃
6单银Low-E+12A+6 | -12 | -12 | 0.000144 | 0 | 148 | 0 | 门钢化中空玻璃 |  | .
6单银Low-E+12A+6 | -12 | -12 | 0.000144 | 0 | 148 | 0 | 门钢化中空玻璃
6单银Low-E+12A+6 | -12 | -12 | 0.000144 | 0 | 148 | 0 | 门钢化中空玻璃
6单银Low-E+12A+6 | -12 | -12 | 0.000144 | 0 | 148 | 0 | 门钢化中空玻璃
6单银Low-E+12A+6 | -12 | -12 | 0.000144 | 0 | 148 | 0 | 门钢化中空玻璃
门固定小计（钢） |  |  |  | 0 |  | 0 | 0
6单银Low-E+12A+6 | -12 | -12 | 0.000144 |  | 148 | 0 | 6mm钢化中空
6单银Low-E+12A+6 | -12 | -12 | 0.000144 |  | 148 | 0 | 6mm钢化中空
6单银Low-E+12A+6 | -12 | -12 | 0.000144 | 0 | 148 | 0 | 6mm钢化中空
6单银Low-E+12A+6 | -12 | -12 | 0.000144 | 0 | 148 | 0 | 6mm钢化中空
特殊玻璃 |  |  |  | 0 |  | 0 | 0
8单银Low-E+12Ar+8+12A+8mm |  |  | 0 |  | 312 | 0 | 8mm钢化中空
8单银Low-E+12Ar+8+12A+8mm |  |  | 0 |  | 312 | 0 | 8mm钢化中空
10单银Low-E+12Ar+10+12A+10mm |  |  | 0 |  | 395 | 0 | 8mm钢化中空
10单银Low-E+12Ar+10+12A+10mm |  |  | 0 |  | 395 | 0 | 8mm钢化中空
特殊玻璃 |  |  |  | 0 |  | 0 | 0
小计 | 普通玻璃 | 0 | 玻璃个数 | 0 | 玻璃总价 | 0 | 0
| 钢化玻璃 | 3.9976 | 钢化玻璃 | 2 | 玻璃总价 | 591.65 | 117.6558
五金件及附件 | 扇宽度 | 扇高度 | 数量 | 五金品牌 | 标配单价 | 价格 | 备注
内平开下悬窗五金 | 0 |  |  | 坚朗 | 153 | 0 | 扇宽650-1250 扇高1500-1800
0
内平开窗五金 |  |  |  | 坚朗 | 80 | 0 | 2点锁 扇宽400-850 扇高1400-1700
0
外平开窗五金 |  |  |  | 坚朗 | 88 | 0
0
外悬窗五金 | 0 |  |  | 坚朗 | 115 | 0
0
平开门五金件 | 单扇 |  |  | 坚朗 | 230 | 0
| 双扇 |  | 1 | 坚朗 | 335 | 335
五金小计 |  |  | 1 |  |  | 335
平开金刚纱窗 |  |  | 0 |  | 0 | 0 | s≤0.8㎡
隐形纱窗 |  |  | 0 |  | 118 | 0 | 玻璃纤维
纱门 | [5 empty] | 0 | 折叠纱门
纱窗、门小计 |  |  | 0 |  |  | 0
固定片 | 25 |  |  |  | 0.5 | 12.5 | 20*220*1.5 镀锌
射钉射弹 | 50 | 0 |  |  | 0.3 | 15 | 如选用尼龙胀栓0.2
包装纸保护膜 | 5.3475 |  |  |  | 5 | 26.74
包装四角 | [5 empty] | 0
玻璃贴膜+运费 | 3.9976 |  |  |  | 15 | 59.96
安装材料小计 | [5 empty] | 114.2
组角胶 | 12 |  |  |  | 1.9 | 22.8 | 铝角码一支打60个角，如果采用注胶角码，双组份胶一支打45个角，1.9元每个角。
内墙密封胶 | 9.25 |  | 4 | 8.52 | 2.13 | 19.7 | 内墙胶每支3.5米
外墙密封胶 | 9.25 |  | 3 | 8.52 | 2.84 | 26.27 | 外墙胶每支2.5米
发泡胶 | 9.25 |  | 6.5 | 23 | 3.5385 | 32.73 | 发泡带副框每支6.5米，无副框每支10米。如墙体和副框采用水泥砂浆，按每支10米计算。
室外侧玻璃胶（配垫条） | 12.19 | 1 | 10 | 8.52 | 0.852 | 10.39 | 每支10米，配垫条使用
室内侧玻璃胶（纯打胶） | 12.19 | 1 | 6 | 8.52 | 1.42 | 17.31 | 室外玻璃胶，每支6米
胶条用胶 | 0 | 1 | 10 | 8.52 | 0.852 | 0 | U型胶
名称: 胶类小计; 重量: 胶条单价; 单价: 129.2 | 阻燃胶条价格 | 代号
内开窗扇搭接胶条 | 0 | 1 |  |  | 1.3 | 0 | MFJT2182+MFJT2183 | 1.76 | MFJT2182+MFJT2656
内开窗扇鸭嘴胶条 | 0 | 1 |  |  | 6.89 | 0 | MFJT2732 | 12.25 | MFJT2869
外平窗扇搭接胶条 | 0 | 1 |  |  | 1.46 | 0 | MFJT2183+MFJT2708 | 1.76 | MFJT2183+MFJT2656
外平窗扇装饰胶条 | 0 | 1 |  |  | 3.27 | 0 | MFJT2706 | 3.27 | MFJT2706
内开门鸭嘴胶条 | 0 | 1 |  |  | 6.89 | 0 | MFJT2732 | 12.25 | MFJT2732
内开门搭接胶条 | 0 | 1 |  |  | 0 | 0 | MFJT2182+MFJT2183 | 0 | MFJT2182+MFJT2656
外开门搭接胶条 | 13.424 | 1 |  |  | 0 | 0 | MFJT2183+MFJT2708 | 0 | MFJT2183+MFJT2656
外平窗门装饰胶条 | 13.424 | 1 |  |  | 3.27 | 43.9 | MFJT2706 | 3.27 | MFJT2706
室外侧玻璃垫条（不可取消） | 12.19 | 1 |  |  | 1.25 | 15.2375 | MFJT2797 | 1.25 | MFJT2797
窗内开扇扇下侧等压胶条 | 0 | 1 |  |  | 0.41 | 0 | MFJT2302 | 0.41 | MFJT2302
压线胶条（不可取消） | 12.192 | 1 |  |  | 0.49 | 5.9741 | MFJT2462 | 0.49 | MFJT2462
固定部分防水胶条 | 0 | 1 |  |  | 5.36 | 0 | MFJT2713 | 9.55 | MFJT2927
室外安装玻璃胶条（MFJT2797） | 12.19 | 1 |  |  | 1.25 |  | 根据甲方要求选用 | 1.25 | 根据甲方要求选用
室内安装玻璃胶条（MFJT2911） | 12.19 | 1 |  |  | 1.63 |  | 根据甲方要求选用 | 1.63 | 根据甲方要求选用
胶条小计 | [5 empty] | 68.3672
框玻璃垫块DPCZ084 | 0 | 2 |  |  | 0.5 | 0 | 框下部用2个
扇玻璃垫块DPCZ048 | 2 | 4 |  |  | 0.63 | 5.04 | 扇对角用 2个/角
框玻璃垫块DPCZ084 | 0 | 0 |  |  | 0.5 | 0 | 门框大于2200时增加
扇玻璃垫块DPCZ048 | 2 | 4 |  |  | 0.63 | 5.04 | 门扇大于2200时增加
调整垫块DPCZ052\053（1mm、2mm) | 1 | 20 |  |  | 0.37 | 7.4
框玻璃垫块DPCZ065 | 0 | 0 |  |  | 0.49 | 0 | 框玻璃宽度大于900mm时增加
组角钢片 |  | 20 |  |  | 0.2 | 4 | LJJP443,LJJP682
中梃止水片 |  | 4 |  |  | 0.22 | 0.88 | FJFD753.754
中梃封堵 |  | 2 |  |  | 0.22 | 0.44 | FJFD467
中梃泡棉 |  | 2 |  |  | 1.37 | 2.74 | LCFJ189
排水盖 |  | 4 |  |  | 0.48 | 1.92 | FJPS017.018
自攻钉 |  | 55 |  |  | 0.05 | 2.75 | JGZG006
零星附件小计 | [5 empty] | 30.21
搭接胶条焊接胶角 |  | 16 |  |  | 1.26 | 20.16 | MFJT2618、2619
鸭嘴胶条焊接胶角 |  | 0 |  |  | 2 | 0 | MFJT2741
副框角码 |  |  |  |  | 1.6
隔热条填充物 |  | 24.921 |  |  | 4 | 99.68
框发泡PE | DPTC025 | 0 |  |  | 3.15 | 0
扇发泡PE | DPTC013 | 12.192 |  |  | 3.65 | 44.5
玻璃毛细管 |  | 2 |  |  | 6
型材拉弯费用 |  | 0 |  |  | 70 | 0
玻璃外置装饰条 |  | 2.3 |  |  | 180 | 414
防雷装置 |  | 1 |  |  | 9.6 | 9.6
产品附件费用 |  | 5.0286 |  |  | 3 | 15.086
特需增加之附件小计 | [5 empty] | 603.0259
五金及附件小计 | [5 empty] | 1280.0031
单方造价 | 代号 | 宽度 | 高度 | 面积 | 樘数 | 总面积 | 单樘总价
957.95 | 附框内口尺寸 | 2230 | 2255 | 5.0286 | 1 | 5.0286 | 4817.185
单方造价 | 副框用量 | 型材用量 | 喷涂用量 | 玻璃用量 | 五金用量 | 纱窗用量 | 其它附件
名称: 957.95; 代号: 1 | [5 empty] | 综合单价明细表
工程名称：海南莫斯科动力大学一期2#~6#及8#楼铝合金门窗、阳台栏杆及穿孔铝板工程
名称: 洞口尺寸结算; 线重: 五金数量 | [5 empty] | 项目名称 | 断桥铝合金外门- |  | 套门 (2) |  |  | 清单序号
名称: 900.83; 线重: 1 | [5 empty] | 项目特征 | 1、门框、扇型材材质：氟碳60系列断桥铝合金框，主型材主要受力部位基材截面最小实测壁厚不小于2.2mm，颜色以样板选定为准 2、玻璃品种、规格：6Low-E+12A+6中空钢化玻璃 3、按图纸及技术规范要求提供和供应一切五金及配件(备注品牌) |  |  |  |  | 单位： | 樘
[19 empty] | 单樘面积： | 5.3475
[13 empty] | 序号 | 费用名称 | 材质、规格、型号及技术参数 | 单位 | 数量 | 单价 | 合价 | 备注 （品牌）
[13 empty] | 一 | 不含税材料费 |  |  |  |  | 4817.1843
[13 empty] | 1 | 氟碳喷涂断桥铝型材 |  | kg | 62.4565 | 47.1614 | 2945.5319
[13 empty] | 2 | 铝型材折弯费 |  | m | 0 | 70 | 0
[13 empty] | 3 | 6Low-E+12A+6中空钢化玻璃 |  | m2 | 3.9976 | 148 | 591.6492
名称: 65系列耐火窗材料费用表 | [5 empty] | 4 | 硅酮耐候密封胶 |  | 支 | 8.6467 | 8.52 | 73.67
项目名称 | 使用位置 | 用量 | 耐火时效 | 代号 |  | 单价 | 单樘总价 | [5 empty] | 5 | 三元乙丙密封胶条 |  | kg | 3.2556 | 21 | 68.3672
隔热条内腔钢条 | 1小时不使用 | 24.921 | 0.5小时 |  |  | 2.4 | [6 empty] | 6 | 外平开窗 |  | 套 |  |  | 0
角部连接件 | 工艺框和中挺用，测算底子框，扇，挺全用 | 12 | 1小时 |  |  | 0.5 | 6 | [5 empty] | 7 | 单开门 |  | 套 |  | 230 | 0
玻璃卡件 |  | 48 | 1小时 |  |  | 0.3 | 14.4 | [5 empty] | 8 | 对开门 |  | 套 | 1 | 335 | 335
硬质膨胀条（2*15） | 框、扇、中梃 | 22.674 | 1小时 | LCFJ140 |  | 2.81 | 63.7139 | [5 empty] | 9 | 其他材料 |  | 项 | 1 | 802.966 | 802.966
框防火膨胀条（210B) | 框 | 9.25 | 1小时 | LCFJ810+163 |  | 3.27 | 30.2475 | [5 empty] | 二 | 人工费 |  |  |  |  | 855.6
扇防火膨胀条（210B) | 扇 | 26.848 | 1小时 | LCFJ160 |  | 1.74 | 46.7155 | [5 empty] | 1 | 制作费 |  | m2 | 5.3475 | 60 | 320.85
防火玻璃垫块 | DPCZ095 | 10 | 1小时 |  |  | 0.57 | 5.7 | [5 empty] | 2 | 安装费 |  | m2 | 5.3475 | 100 | 534.75
其他附件风险费用 |  | 5.0286 | 1小时 |  |  | 20 | 100.573 | [5 empty] | 三 | 机械费 |  |  |  |  | 106.95
名称: 合计; 总价: 267.35 | [5 empty] | 1 | 机械费 |  | m2 | 5.3475 | 20 | 106.95
[13 empty] | 四 | 直接费合计（一+二+三） |  |  |  |  | 5779.7343
[13 empty] | 五 | 综合取费【（一+二+三）*综合费率】 |  | 20% |  |  | 1155.9469
[13 empty] | 六 | 综合单价（四+五） |  |  |  |  | 6935.6811
[13 empty] | 七 | 每平米综合单价 （六÷单樘面积） |  |  |  |  | 1296.9951 | 清单综合单价
注：1、上述报价中，材料费用项由投标单位自行增补填报，且视为已包含完成该项目所需的一切材料； 2、综合取费包含管理费、利润、措施费、规费及不可预见费等； 3、以上报价为包干不含税综合单价，结算时综合单价不作调整。
Note on B116: 作者: 内开门线重2.280
Note on B123: 作者: 内开门线重2.280
Note on C181: 作者: 90°转角
Note on C195: 作者: 90°转角
Note on D202: 32: 已经包含了单个角码的损耗
Note on H202: 32: 已经包含了单个角码的损耗
Note on C291: 雨林木feng 钢化
Note on E291: 雨林木feng 钢化
Note on D343: 作者: 玻璃宽度大于900mm时 填 1

## 套窗
MS65F系列（注胶角码） |  | 24mm | 表面处理 | 静电粉末喷涂 |  |  | N0.1 | 副框线重速求表
代号 | 门窗尺寸 | 宽度 | 高度 | 面积 | 樘数 | 总面积 |  | 宽度:mm | 高度:mm | 壁厚:mm | 线重
套窗 | 洞口尺寸 | 1200 | 1342 | 1.6104 | 1 | 1.6104 |  | 40 | 20 | 1.5 | 1.334
| 附框内口尺寸 | 1130 | 1272 | 1.4374 | 1 | 1.4374 |  | 40 | 20 | 2 | 1.747
| 主框尺寸 | 1200 | 1342 | 1.6104 | 1 | 1.6104 |  | 40 | 20 | 2 | 1.747
钢副框（热） | 宽度 | 宽数量 | 高度 | 高数量 | 线重 | 单价 | 总价 | 80 | 40 | 2 | 3.619
40*20*2.0 | 1170 | 2 | 1312 | 2 | 1.334 |  | 0 | 40 | 20 | 1.4 | 0.434
40*20*2.0 |  |  |  |  | 1.747 | 0 | 0 |  |  |  | 0
80*40*2 |  |  |  |  | 3.619 | 0 | 0 |  |  |  | 0
50*50*2.0 |  |  |  |  | 2.995 | 0 | 0 |  |  |  | 0
副框平米用量 | #DIV/0! | （Kg/m2) | 0 | （元/m2) |  | #DIV/0! | 0
型材名称 | 代号 | 横 | 竖 | 周长 | 数量 | 线重 | 重量
平开窗框 | SDF2894 | 1200 | 1342 | 5.084 | 1 | 1.47 | 7.473
|  |  |  | 0 |  | 1.47 | 0
|  |  |  | 0 |  | 1.47 | 0
|  |  |  | 0 |  | 1.47 | 0
|  |  |  | 0 |  | 1.47 | 0
|  |  |  | 0 |  | 1.47 | 0
|  |  |  | 0 |  | 1.47 | 0
|  |  |  | 0 |  | 1.47 | 0
型材总长度 | 5.084 | 型材总重量 | 8.2203 | 型材单价 | 46.0815 | 型材总价 | 378.8 | 1
外侧装饰面长 | 207.36 | 外侧装饰面积 | 1.05 | 喷涂单价 | 10 | 喷涂总价 | 10.5
内侧装饰面长 | 169.96 | 内侧装饰面积 | 0.86 | 喷涂单价 | 10 | 喷涂总价 | 8.6
型材名称 | 代号 | 横 | 竖 | 周长 | 数量 | 线重 | 重量 | 宽 | 高 | 宽缩尺 | 高缩尺 | 代号
内平开窗扇 | 代号: SDF2885; 横: 0; 竖: 0; 周长: 0; 线重: 1.62; 重量: 0; 代号: 1.框-框 | 普通扇
| 横: 0; 竖: 0; 周长: 0; 线重: 1.62; 重量: 0; 代号: 2.框-中梃 | 钢化扇
| 横: 0; 竖: 0; 周长: 0; 线重: 1.62; 重量: 0; 代号: 3.中梃-中梃 | 钢化扇
|  | 0 | 0 | 0 |  | 1.62 | 0
|  | 0 | 0 | 0 |  | 1.62 | 0
型材总长度 | 0 | 型材总重量 | 0 | 型材单价 | 46.0815 | 型材总价 | 0 | 0
外侧装饰面长 | 代号: 183.32; 横: 外侧装饰面积; 竖: 0; 周长: 喷涂单价; 数量: 10; 线重: 喷涂总价; 重量: 0
内侧装饰面长 | 代号: 257.82; 横: 内侧装饰面积; 竖: 0; 周长: 喷涂单价; 数量: 10; 线重: 喷涂总价; 重量: 0
型材名称 | 代号 | 横 | 竖 | 周长 | 数量 | 线重 | 重量 | 宽 | 高 | （宽）缩尺 | （高）缩尺 | 代号
外平开窗扇 | SDF2806 | 570 | 1298 | 3.736 | 2 | 1.814 | 13.554 | 600 | 1342 | 2 | 1 | 1.框-框
| 横: 0; 竖: 0; 周长: 0; 线重: 1.814; 重量: 0 |  |  | 2.框-中梃
| 横: 0; 竖: 0; 周长: 0; 线重: 1.814; 重量: 0 |  |  | 3.中梃-中梃
型材总长度 | 7.472 | 型材总重量 | 14.9094 | 型材单价 | 46.0815 | 型材总价 | 687.05 | 2 |  |  |  | 11.转.框-框
外侧装饰面长 | 320.14 | 外侧装饰面积 | 2.39 | 喷涂单价 | 10 | 喷涂总价 | 23.9 |  |  |  |  | 12.转.框-中梃
内侧装饰面长 | 156.99 | 内侧装饰面积 | 1.17 | 喷涂单价 | 10 | 喷涂总价 | 11.7 |  |  |  |  | 13.转.中梃-中梃
型材名称 | 代号 | 横 | 竖 | 周长 | 数量 | 线重 | 重量 | 宽 | 高 | （宽）缩尺 | （高）缩尺 | 代号
转换料 | SDF3162 (扇转换） | 0 | 0 | 0 |  | 1.26 | 0 |  |  |  |  | 1.框-框
| 横: 0; 竖: 0; 周长: 0; 线重: 1.26; 重量: 0 |  |  | 2.框-中梃
| 横: 0; 竖: 0; 周长: 0; 线重: 1.26; 重量: 0 |  |  | 3.中梃-中梃
| SDF3162 (固定转换） | 0 | 0 | 0 |  | 1.26 | 0 |  |  |  |  | 1.框-框
| 横: 0; 竖: 0; 周长: 0; 线重: 1.26; 重量: 0 |  |  | 2.框-中梃
| 横: 0; 竖: 0; 周长: 0; 线重: 1.26; 重量: 0 |  |  | 3.中梃-中梃
型材总长度 | 0 | 型材总重量 | 0 | 型材单价 | 46.0815 | 型材总价 | 0 | 0
外侧装饰面长 | 132.48 | 外侧装饰面积 | 0 | 喷涂单价 | 10 | 喷涂总价 | 0
内侧装饰面长 | 202.06 | 内侧装饰面积 | 0 | 喷涂单价 | 10 | 喷涂总价 | 0
型材名称 | 代号 | 横 | 横数量 | 竖 | 竖数量 | 线重 | 重量 | 宽 | 高 | （宽）缩尺 | （高）缩尺 | 代号
窗中梃 | SDF3160 | 0 |  | 1296 | 1 | 1.638 | 2.123 |  | 1342 |  | 1 | 1.框-框
| 横: 0; 竖: 0; 线重: 1.638; 重量: 0 |  |  | 2.框-中梃
| 横: 0; 竖: 0; 线重: 1.638; 重量: 0 |  |  | 3.中梃-中梃
|  | 0 |  | 0 |  | 1.638 | 0
型材总长度 | 1.296 | 型材总重量 | 2.3353 | 型材单价 | 46.0815 | 型材总价 | 107.61 | 1
外侧装饰面长 | 265.53 | 外侧装饰面积 | 0.34 | 喷涂单价 | 10 | 喷涂总价 | 3.4
内侧装饰面长 | 173.62 | 内侧装饰面积 | 0.23 | 喷涂单价 | 10 | 喷涂总价 | 2.3
型材名称 | 代号: 代号; 横: 竖/横; 竖数量: 竖/横数量; 线重: 线重; 重量: 重量
加强中梃 | 代号: SDF2808; 横: 792; 线重: 1.934; 重量: 0
[6 empty] | 1.934 | 0
| SDF2809 |  |  |  |  | 2.313 | 0
[6 empty] | 2.313 | 0
型材总长度 | 0 | 型材总重量 | 0 | 型材单价 | 46.0815 | 型材总价 | 0 | 0
外侧装饰面长 | 337.92 | 外侧装饰面积 | 0 | 喷涂单价 | 10 | 喷涂总价 | 0
内侧装饰面长 | 175.93 | 内侧装饰面积 | 0 | 喷涂单价 | 10 | 喷涂总价 | 0
型材名称 | 代号 | 横 | 竖 | 周长 | 数量 | 线重 | 重量 | 宽 | 高 | 宽缩尺 | 高缩尺 | 代号
固定压线 | 代号: 普（SDL2280）; 横: 0; 竖: 0; 周长: 0; 线重: 0.224; 重量: 0; 代号: 1.框-框
|  | 0 | 0 | 0 |  | 0.224 | 0 |  |  |  |  | 2.框-中梃
|  | 0 | 0 | 0 |  | 0.224 | 0 |  |  |  |  | 3.中梃-中梃
|  | 0 | 0 | 0 |  | 0.224 | 0 |  |  |  |  | 11.转.框-框
|  | 0 | 0 | 0 |  | 0.224 | 0 |  |  |  |  | 12.转.框-中梃
|  | 0 | 0 | 0 |  | 0.224 | 0 |  |  |  |  | 13.转.中梃-中梃
|  | 0 | 0 | 0 |  | 0.224 | 0
| 钢（SDL2280） | 0 | 0 | 0 |  | 0.224 | 0 |  |  |  |  | g钢化固定
|  | 0 | 0 | 0 |  | 0.224 | 0 |  |  |  |  | g钢化固定
|  | 0 | 0 | 0 |  | 0.224 | 0 |  |  |  |  | g钢化固定
|  | 0 | 0 | 0 |  | 0.224 | 0 |  |  |  |  | g钢化固定
|  | 0 | 0 | 0 |  | 0.224 | 0 |  |  |  |  | g钢化固定
|  | 0 | 0 | 0 |  | 0.224 | 0 |  |  |  |  | g钢化固定
|  | 0 | 0 | 0 |  | 0.224 | 0 |  |  |  |  | 超大钢化固定6mm
| 夹胶钢（SDL2280） | 0 | 0 | 0 |  | 0.224 | 0
|  | 0 | 0 | 0 |  | 0.224 | 0
|  | 0 | 0 | 0 |  | 0.224 | 0
|  | 0 | 0 | 0 |  | 0.224 | 0
|  | 0 | 0 | 0 |  | 0.224 | 0
|  | 0 | 0 | 0 |  | 0.224 | 0
型材总长度 | 代号: 0; 横: 型材总重量; 竖: 0; 周长: 型材单价; 数量: 39.7815; 线重: 型材总价; 重量: 0
外侧装饰面长 | 代号: 181.72; 横: 外侧装饰面积; 竖: 0; 周长: 喷涂单价; 数量: 10; 线重: 喷涂总价; 重量: 0
内侧装饰面长 | 横: 内侧装饰面积; 竖: 0; 周长: 喷涂单价; 数量: 10; 线重: 喷涂总价; 重量: 0
型材名称 | 代号: 代号; 横: 横; 竖: 竖; 周长: 周长; 数量: 数量; 线重: 线重; 重量: 重量
内开窗扇压线 | 代号: SDL2281; 横: -90; 竖: -90; 周长: -0.36; 数量: 0; 线重: 0.271; 重量: 0
|  | -90 | -90 | -0.36 | 0 | 0.271 | 0
|  | -90 | -90 | -0.36 | 0 | 0.271 | 0
|  | -90 | -90 | -0.36 | 0 | 0.271 | 0
|  | -90 | -90 | -0.36 | 0 | 0.271 | 0
型材总长度 | 代号: 0; 横: 型材总重量; 竖: 0; 周长: 型材单价; 数量: 39.7815; 线重: 型材总价; 重量: 0
外侧装饰面长 | 代号: 186.72; 横: 外侧装饰面积; 竖: 0; 周长: 喷涂单价; 数量: 10; 线重: 喷涂总价; 重量: 0
内侧装饰面长 | 代号: 0; 横: 内侧装饰面积; 竖: 0; 周长: 喷涂单价; 数量: 10; 线重: 喷涂总价; 重量: 0
型材名称 | 代号: 代号; 横: 横; 竖: 竖; 周长: 周长; 数量: 数量; 线重: 线重; 重量: 重量
外开窗扇压线 | 代号: SDL2281; 横: 448; 竖: 1176; 周长: 3.248; 数量: 2; 线重: 0.271; 重量: 1.76
|  | -122 | -122 | -0.488 | 0 | 0.271 | 0
|  | -122 | -122 | -0.488 | 0 | 0.271 | 0
型材总长度 | 代号: 6.496; 横: 型材总重量; 竖: 1.936; 周长: 型材单价; 数量: 39.7815; 线重: 型材总价; 重量: 77.02
外侧装饰面长 | 代号: 186.72; 横: 外侧装饰面积; 竖: 1.21; 周长: 喷涂单价; 数量: 10; 线重: 喷涂总价; 重量: 12.1
内侧装饰面长 | 代号: 0; 横: 内侧装饰面积; 竖: 0; 周长: 喷涂单价; 数量: 10; 线重: 喷涂总价; 重量: 0
型材名称 | 代号: 代号; 横: 横; 竖: 竖; 周长: 周长; 数量: 数量; 线重: 线重; 重量: 重量
平开门框 | 代号: SDF2818; 周长: 0; 线重: 1.857; 重量: 0
|  |  |  | 0 |  | 1.857 | 0
|  |  |  | 0 |  | 1.857 | 0
|  |  |  | 0 |  | 1.857 | 0
型材总长度 | 0 | 型材总重量 | 0 | 型材单价 | 46.0815 | 型材总价 | 0 | 0
外侧装饰面长 | 代号: 241.03; 横: 外侧装饰面积; 竖: 0; 周长: 喷涂单价; 数量: 10; 线重: 喷涂总价; 重量: 0
内侧装饰面长 | 代号: 204.38; 横: 内侧装饰面积; 竖: 0; 周长: 喷涂单价; 数量: 10; 线重: 喷涂总价; 重量: 0
型材名称 | 代号 | 横 | 竖 | 周长 | 数量 | 线重 | 重量 | 宽 | 高 | （宽）缩尺 | （高）缩尺 | 代号
外开门扇 | SDF2821 | 0 | 0 | 0 |  | 2.456 | 0 |  |  |  |  | 1.框-框
|  | 0 | 0 | 0 | 0 | 2.456 | 0 |  |  |  |  | 2.框-中梃
|  | 0 | 0 | 0 | 0 | 2.456 | 0 |  |  |  |  | 3.对开门
型材总长度 | 0 | 型材总重量 | 0 | 型材单价 | 46.0815 | 型材总价 | 0 | 0
外侧装饰面长 | 350.56 | 外侧装饰面积 | 0 | 喷涂单价 | 10 | 喷涂总价 | 0
内侧装饰面长 | 189.03 | 内侧装饰面积 | 0 | 喷涂单价 | 10 | 喷涂总价 | 0
型材名称 | 代号 | 横 | 竖 | 周长 | 数量 | 线重 | 重量 | 宽 | 高 | （宽）缩尺 | （高）缩尺 | 代号
内开门扇 | SDF2820 | 0 | 0 | 0 |  | 2.471 | 0 |  |  |  |  | 1.框-框
| 横: 0; 竖: 0; 周长: 0; 线重: 2.471; 重量: 0 |  |  | 2.框-中梃
| 横: 0; 竖: 0; 周长: 0; 线重: 2.471; 重量: 0 |  |  | 3.对开门
型材总长度 | 0 | 型材总重量 | 0 | 型材单价 | 46.0815 | 型材总价 | 0 | 0
外侧装饰面长 | 236.53 | 外侧装饰面积 | 0 | 喷涂单价 | 10 | 喷涂总价 | 0
内侧装饰面长 | 311.03 | 内侧装饰面积 | 0 | 喷涂单价 | 10 | 喷涂总价 | 0
型材名称 | 代号 | 横 | 横数量 | 竖 | 竖数量 | 线重 | 重量 | 宽 | 高 | （宽）缩尺 | （高）缩尺 | 代号
门中梃 | SDF2819 | 0 | 0 | 0 | 0 | 2.049 | 0 |  |  |  |  | 1.框-框
| 横: 0; 横数量: 0; 竖: 0; 线重: 2.049; 重量: 0 |  |  | 2.框-中梃
| 横: 0; 竖: 0; 线重: 2.049; 重量: 0 |  |  | 3.对开门
型材总长度 | 0 | 型材总重量 | 0 | 型材单价 | 46.0815 | 型材总价 | 0 | 0
外侧装饰面长 | 298.42 | 外侧装饰面积 | 0 | 喷涂单价 | 10 | 喷涂总价 | 0
内侧装饰面长 | 208.08 | 内侧装饰面积 | 0 | 喷涂单价 | 10 | 喷涂总价 | 0
型材名称 | 代号: 代号; 横: 竖; 竖数量: 竖数量; 线重: 线重; 重量: 重量
门假中梃 | 代号: SDF2811; 横: 0; 线重: 1.336; 重量: 0
[6 empty] | 1.336 | 0
型材总长度 | 0 | 型材总重量 | 0 | 型材单价 | 46.0815 | 型材总价 | 0
外侧装饰面长 | 143.24 | 外侧装饰面积 | 0 | 喷涂单价 | 10 | 喷涂总价 | 0
内侧装饰面长 | 85.04 | 内侧装饰面积 | 0 | 喷涂单价 | 10 | 喷涂总价 | 0
型材名称 | 代号 | 横 | 竖 | 周长 | 数量 | 线重 | 重量
外开门扇压线 | SDL3484 | -154 | -154 | -0.616 | 0 | 0.271 | 0
|  | -154 | -154 | -0.616 | 0 | 0.271 | 0
|  | -154 | -154 | -0.616 | 0 | 0.271 | 0
型材总长度 | 0 | 型材总重量 | 0 | 型材单价 | 39.7815 | 型材总价 | 0
外侧装饰面长 | 186.72 | 外侧装饰面积 | 0 | 喷涂单价 | 10 | 喷涂总价 | 0
内侧装饰面长 | 0 | 内侧装饰面积 | 0 | 喷涂单价 | 10 | 喷涂总价 | 0
型材名称 | 代号 | 横 | 竖 | 周长 | 数量 | 线重 | 重量
内开门扇压线 | SDL3484 | -160 | -160 | -0.64 | 0 | 0.271 | 0
|  | -160 | -160 | -0.64 | 0 | 0.271 | 0
|  | -160 | -160 | -0.64 | 0 | 0.271 | 0
型材总长度 | 0 | 型材总重量 | 0 | 型材单价 | 39.7815 | 型材总价 | 0
外侧装饰面长 | 186.72 | 外侧装饰面积 | 0 | 喷涂单价 | 10 | 喷涂总价 | 0
内侧装饰面长 | 0 | 内侧装饰面积 | 0 | 喷涂单价 | 10 | 喷涂总价 | 0
型材名称 | 代号 | 横 | 竖 | 周长 | 数量 | 线重 | 重量 | 宽 | 高 | （宽）缩尺 | （高）缩尺 | 代号
门框固定压线 | SDL3483 | 0 | 0 | 0 | 0 | 0.224 | 0 |  |  |  |  | 1.框-框
| 横: 0; 竖: 0; 周长: 0; 线重: 0.224; 重量: 0 |  |  | 2.框-中梃
| 横: 0; 竖: 0; 周长: 0; 线重: 0.224; 重量: 0 |  |  | 3.中梃-中梃
|  | 0 | 0 | 0 | 0 | 0.224 | 0
|  | 0 | 0 | 0 |  | 0.224 | 0
|  | 0 | 0 | 0 |  | 0.224 | 0
型材总长度 | 0 | 型材总重量 | 0 | 型材单价 | 39.7815 | 型材总价 | 0
外侧装饰面长 | 181.72 | 外侧装饰面积 | 0 | 喷涂单价 | 10 | 喷涂总价 | 0
内侧装饰面长 |  | 内侧装饰面积 | 0 | 喷涂单价 | 10 | 喷涂总价 | 0 |  | 0
型材名称 | 代号 | 横 | 横数量 | 竖 | 竖数量 | 线重 | 重量
零拼 | 代号: SDL2468; 线重: 0.063; 重量: 0
[6 empty] | 0.063 | 0
[6 empty] | 0.063 | 0
型材总长度 | 0 | 型材总重量 | 0 | 型材单价 | 39.7815 | 型材总价 | 0
外侧装饰面长 | 105.66 | 外侧装饰面积 | 0 | 喷涂单价 | 10 | 喷涂总价 | 0
内侧装饰面长 | 125.66 | 内侧装饰面积 | 0 | 喷涂单价 | 10 | 喷涂总价 | 0
型材名称 | 代号 | 横 | 横数量 | 竖 | 竖数量 | 线重 | 重量
拼管 | 代号: SDF2841; 线重: 1.098; 重量: 0
[6 empty] | 1.098 | 0
[6 empty] | 1.098 | 0
型材总长度 | 0 | 型材总重量 | 0 | 型材单价 | 46.0815 | 型材总价 | 0
外侧装饰面长 | 105.66 | 外侧装饰面积 | 0 | 喷涂单价 | 10 | 喷涂总价 | 0
内侧装饰面长 | 125.66 | 内侧装饰面积 | 0 | 喷涂单价 | 10 | 喷涂总价 | 0
型材名称 | 代号 | 横 | 横数量 | 竖 | 竖数量 | 线重 | 重量
26拼 | 代号: SDF2842; 横: 1200; 线重: 1.563; 重量: 0
[6 empty] | 1.563 | 0
[6 empty] | 1.563 | 0
型材总长度 | 0 | 型材总重量 | 0 | 型材单价 | 46.0815 | 型材总价 | 0
外侧装饰面长 | 105.66 | 外侧装饰面积 | 0 | 喷涂单价 | 10 | 喷涂总价 | 0
内侧装饰面长 | 125.66 | 内侧装饰面积 | 0 | 喷涂单价 | 10 | 喷涂总价 | 0
型材名称 | 代号 | 横 | 横数量 | 竖 | 竖数量 | 线重 | 重量
加强拼 | 代号: SDF2323; 线重: 1.732; 重量: 0
[6 empty] | 1.732 | 0
|  |  |  | 1342 |  | 1.732 | 0
型材总长度 | 0 | 型材总重量 | 0 | 型材单价 | 46.0815 | 型材总价 | 0
外侧装饰面长 | 105.66 | 外侧装饰面积 | 0 | 喷涂单价 | 10 | 喷涂总价 | 0
内侧装饰面长 | 125.66 | 内侧装饰面积 | 0 | 喷涂单价 | 10 | 喷涂总价 | 0
型材名称 | 代号: 代号; 横: 竖; 数量: 竖数量; 线重: 线重; 重量: 重量
90°转角管 | 代号: SDF2845; 线重: 1.796; 重量: 0
[6 empty] | 1.796 | 0
135°转角管 | 代号: SDF2844; 线重: 1.355
1.355
型材总长度 | 0 | 型材总重量 | 0 | 型材单价 | 46.0815 | 型材总价 | 0
外侧装饰面长 | 267.78 | 外侧装饰面积 | 0 | 喷涂单价 | 10 | 喷涂总价 | 0
内侧装饰面长 | 104.29 | 内侧装饰面积 | 0 | 喷涂单价 | 10 | 喷涂总价 | 0
白料名称 | 长度 | 单价 | 数量 | 白料名称 | 长度 | 单价 | 数量
窗框角码 （LJJP495) | 11.7 | 2.15 | 4 | 门框角码 （SDL3248) | 10.6 | 2.46 | 0
窗框角码 （LJJP496) | 21.7 | 1.72 | 4 |  | 20.6 | 3.11 | 0
内开窗扇内铝角码（LJJP497) | 27.7 | 2.68 | 0 | 内开门扇内铝角码(SDL3257) | 5.1 | 4.76 | 0
内开窗扇外铝角码（LJJP628) | 6.2 | 1.27 | 0 | 内开门扇外铝角码(SDL3258) | 26.6 | 3.85 | 0
外开窗扇内铝角码 （LJJP493) | 8.2 | 2.2 | 8 | 外开门扇内铝角码(SDL3258) | 24.4 | 4.29 | 0
外开窗扇外铝角码 （LJJP494) | 25.5 | 2.84 | 8 | 外开门扇外铝角码(SDL3250) | 7.1 | 4.5 | 0
转换料角码 （LJJP490) | 代号: 12.6; 横: 1.32; 竖: 0
转换料角码 （LJJP730) | 代号: 15.8; 横: 1.18; 竖: 0
窗中梃角码（SDL2879) | 21 | 2.81 | 2 | 悬窗传动杆 | 1.14 | 0.16 | 0.1824
窗中梃角码（SDL3132) | 10.5 | 3.51 | 2 |  | 0 | 0.16 | 0
门中梃角码(SDL2248) | 30.6 | 2.81 | 0 | 平开传动杆 | 0 | 0.16 | 0
门中梃角码(SDL2249) | 30.6 | 3.51 | 0 |  | 2.596 | 0.16 | 0.41536
铝角码汇总 | 代号: 68.44; 数量: 型材总重; 线重: 0.59776; 重量: 0.64558
名称 | 代号 | 线重 | 数量 | 长度 | 重量 | 单价 | 总价
批水铝 | C066 | 0.142 | 1 | 1200 | 0.18744 | 39.7815 | 7.4566
铝锭价格 | 22081.5 | 隔热型材总重 | 25.465 | 隔热加工费 | 23.9998 | 隔热总价 | 1173.46
26mm I条加工费 | 24000 | 普铝型材总重 | 2.1234 | 普铝加工费 | 17.7014 | 普铝总价 | 84.4766
26mm C条加工费 | 24000 | 白料小计 | 0.64558 | 白料加工费 | 2.9038 | 白料总价 | 16.13
26mm T条加工费 | 24000 | 外侧喷涂面积 |  | 喷涂价格 |  | 喷涂总价 | 0
普铝加工费 | 17700 | 内侧喷涂面积 |  | 喷涂价格 |  | 喷涂总价 | 0
白料加工费 | 2900 | 型材部分合计 | 28.234 |  | 型材总价 |  | 1342.5066
玻璃名称 | 长度 | 宽度 | 面积 | 数量 | 单价 | 价格 | 备注
6单银Low-E+12A+6 | -90 | -90 | 0.0081 | 0 | 148 | 0 | 普中空、窗扇 (内开）
6单银Low-E+12A+6 | -90 | -90 | 0.0081 | 0 | 148 | 0 | 普中空、窗扇（内开）
6单银Low-E+12A+6 | -90 | -90 | 0.0081 | 0 | 148 | 0 | 普中空、窗扇（内开）
6单银Low-E+12A+6 | -90 | -90 | 0.0081 | 0 | 148 | 0 | 普中空、窗扇（内开）
6单银Low-E+12A+6 | -90 | -90 | 0.0081 | 0 | 148 | 0 | 普中空、窗扇（内开）
6单银Low-E+12A+6 | 448 | 1176 | 0.52685 | 2 | 148 | 155.95 | 普中空、窗扇（外开）
6单银Low-E+12A+6 | -122 | -122 | 0.014884 | 0 | 148 | 0 | 普中空、窗扇（外开）
6单银Low-E+12A+6 | -122 | -122 | 0.014884 | 0 | 148 | 0 | 普中空、窗扇（外开）
开启扇玻璃（普） |  |  |  | 2 |  | 155.95 | 1.05
6单银Low-E+12A+6 | -90 | -90 | 0.0081 | 0 | 148 | 0 | 钢化中空、窗扇（内开）
6单银Low-E+12A+6 | -90 | -90 | 0.0081 | 0 | 148 | 0 | 钢化中空、窗扇（内开）
6单银Low-E+12A+6 | -90 | -90 | 0.0081 | 0 | 148 | 0 | 钢化中空、窗扇（内开）
6单银Low-E+12A+6 | -90 | -90 | 0.0081 | 0 | 148 | 0 | 钢化中空、窗扇（内开）
6单银Low-E+12A+6 | -90 | -90 | 0.0081 | 0 | 148 | 0 | 钢化中空、窗扇（内开）
6单银Low-E+12A+6 | 448 | 1176 | 0.52685 | 0 | 148 | 0 | 钢化中空、窗扇（外开）
6单银Low-E+12A+6 | -122 | -122 | 0.014884 | 0 | 148 | 0 | 钢化中空、窗扇（外开）
6单银Low-E+12A+6 | -122 | -122 | 0.014884 | 0 | 148 | 0 | 钢化中空、窗扇（外开）
开启扇玻璃（钢） |  |  |  | 0 |  | 0 | 0
6单银Low-E+12A+6 | -12 | -12 | 0.000144 | 0 | 148 | 0 | 固定普中空
6单银Low-E+12A+6 | -12 | -12 | 0.000144 | 0 | 148 | 0 | 固定普中空
6单银Low-E+12A+6 | -12 | -12 | 0.000144 | 0 | 148 | 0 | 固定普中空
6单银Low-E+12A+6 | -12 | -12 | 0.000144 | 0 | 148 | 0 | 固定普中空
6单银Low-E+12A+6 | -12 | -12 | 0.000144 | 0 | 148 | 0 | 固定普中空
6单银Low-E+12A+6 | -12 | -12 | 0.000144 | 0 | 148 | 0 | 固定普中空
6单银Low-E+12A+6 | -12 | -12 | 0.000144 | 0 | 148 | 0 | 固定普中空
名称: 6单银Low-E+12A+6; 长度: 0; 单价: 0; 总价: 0 | 0
6单银Low-E+12A+6 | -12 | -12 | 0.000144 | 0 | 148 | 0 | 固定钢化中空
6单银Low-E+12A+6 | -12 | -12 | 0.000144 | 0 | 148 | 0 | 固定钢化中空
6单银Low-E+12A+6 | -12 | -12 | 0.000144 | 0 | 148 | 0 | 固定钢化中空
6单银Low-E+12A+6 | -12 | -12 | 0.000144 | 0 | 148 | 0 | 固定钢化中空
6单银Low-E+12A+6 | -12 | -12 | 0.000144 | 0 | 148 | 0 | 固定钢化中空
6单银Low-E+12A+6 | -12 | -12 | 0.000144 | 0 | 148 | 0 | 固定钢化中空
6单银Low-E+12A+6 | -12 | -12 | 0.000144 | 0 | 148 | 0 | 固定钢化中空
固定部分（钢） |  |  |  | 0 |  | 0 | 0
6单银Low-E+12A+6 | -12 | -12 | 0.000144 | 0 | 148 | 0 | 固定夹胶钢化中空
6单银Low-E+12A+6 | -12 | -12 | 0.000144 | 0 | 148 | 0 | 固定夹胶钢化中空
6单银Low-E+12A+6 | -12 | -12 | 0.000144 | 0 | 148 | 0 | 固定夹胶钢化中空
6单银Low-E+12A+6 | -12 | -12 | 0.000144 | 0 | 148 | 0 | 固定夹胶钢化中空
6单银Low-E+12A+6 | -12 | -12 | 0.000144 | 0 | 148 | 0 | 固定夹胶钢化中空
6单银Low-E+12A+6 | -12 | -12 | 0.000144 | 0 | 148 | 0 | 固定夹胶钢化中空
固定部分（夹胶钢化） |  |  |  | 0 |  | 0 | 0
6单银Low-E+12A+6 | -154 | -154 | 0.023716 | 0 | 148 | 0 | 钢化中空、门扇
6单银Low-E+12A+6 | -154 | -154 | 0.023716 | 0 | 148 | 0 | 钢化中空、门扇
6单银Low-E+12A+6 | -154 | -154 | 0.023716 | 0 | 148 | 0 | 钢化中空、门扇
外开门扇玻璃（钢） |  |  |  | 0 |  | 0 | 0
6单银Low-E+12A+6 | -160 | -160 | 0.0256 | 0 | 148 | 0 | 钢化中空、门扇
6单银Low-E+12A+6 | -160 | -160 | 0.0256 | 0 | 148 | 0 | 钢化中空、门扇
6单银Low-E+12A+6 | -160 | -160 | 0.0256 | 0 | 148 | 0 | 钢化中空、门扇
内开门扇玻璃（钢） |  |  |  | 0 |  | 0 | 0
6单银Low-E+12A+6 | -12 | -12 | 0.000144 | 0 | 148 | 0 | 门钢化中空玻璃
6单银Low-E+12A+6 | -12 | -12 | 0.000144 | 0 | 148 | 0 | 门钢化中空玻璃 |  | .
6单银Low-E+12A+6 | -12 | -12 | 0.000144 | 0 | 148 | 0 | 门钢化中空玻璃
6单银Low-E+12A+6 | -12 | -12 | 0.000144 | 0 | 148 | 0 | 门钢化中空玻璃
6单银Low-E+12A+6 | -12 | -12 | 0.000144 | 0 | 148 | 0 | 门钢化中空玻璃
6单银Low-E+12A+6 | -12 | -12 | 0.000144 | 0 | 148 | 0 | 门钢化中空玻璃
门固定小计（钢） |  |  |  | 0 |  | 0 | 0
6单银Low-E+12A+6 | -12 | -12 | 0.000144 |  | 148 | 0 | 6mm钢化中空
6单银Low-E+12A+6 | -12 | -12 | 0.000144 |  | 148 | 0 | 6mm钢化中空
6单银Low-E+12A+6 | -12 | -12 | 0.000144 | 0 | 148 | 0 | 6mm钢化中空
6单银Low-E+12A+6 | -12 | -12 | 0.000144 | 0 | 148 | 0 | 6mm钢化中空
特殊玻璃 |  |  |  | 0 |  | 0 | 0
8单银Low-E+12Ar+8+12A+8mm |  |  | 0 |  | 312 | 0 | 8mm钢化中空
8单银Low-E+12Ar+8+12A+8mm |  |  | 0 |  | 312 | 0 | 8mm钢化中空
10单银Low-E+12Ar+10+12A+10mm |  |  | 0 |  | 395 | 0 | 8mm钢化中空
10单银Low-E+12Ar+10+12A+10mm |  |  | 0 |  | 395 | 0 | 8mm钢化中空
特殊玻璃 |  |  |  | 0 |  | 0 | 0
小计 | 普通玻璃 | 1.0537 | 玻璃个数 | 2 | 玻璃总价 | 155.95 | 108.4975
| 钢化玻璃 | 0 | 钢化玻璃 | 0 | 玻璃总价 | 0 | 0
五金件及附件 | 扇宽度 | 扇高度 | 数量 | 五金品牌 | 标配单价 | 价格 | 备注
内平开下悬窗五金 | 0 |  |  | 坚朗 | 153 | 0 | 扇宽650-1250 扇高1500-1800
0
内平开窗五金 |  |  |  | 坚朗 | 80 | 0 | 2点锁 扇宽400-850 扇高1400-1700
0
外平开窗五金 |  |  | 2 | 坚朗 | 88 | 176
0
外悬窗五金 | 570 |  |  | 坚朗 | 115 | 0
0
平开门五金件 | 单扇 |  |  | 坚朗 | 230 | 0
| 双扇 |  |  | 坚朗 | 335 | 0
五金小计 |  |  | 2 |  |  | 176
平开金刚纱窗 |  |  | 0 |  | 0 | 0 | s≤0.8㎡
隐形纱窗 |  |  | 2 |  | 118 | 236 | 玻璃纤维
纱门 | [5 empty] | 0 | 折叠纱门
纱窗、门小计 |  |  | 2 |  |  | 236
固定片 | 15 |  |  |  | 0.5 | 7.5 | 20*220*1.5 镀锌
射钉射弹 | 30 | 0 |  |  | 0.3 | 9 | 如选用尼龙胀栓0.2
包装纸保护膜 | 1.6104 |  |  |  | 5 | 8.05
包装四角 | [5 empty] | 0
玻璃贴膜+运费 | 1.0537 |  |  |  | 15 | 15.81
安装材料小计 | [5 empty] | 40.36
组角胶 | 12 |  |  |  | 1.9 | 22.8 | 铝角码一支打60个角，如果采用注胶角码，双组份胶一支打45个角，1.9元每个角。
内墙密封胶 | 5.08 |  | 4 | 8.52 | 2.13 | 10.82 | 内墙胶每支3.5米
外墙密封胶 | 5.08 |  | 3 | 8.52 | 2.84 | 14.43 | 外墙胶每支2.5米
发泡胶 | 5.08 |  | 6.5 | 23 | 3.5385 | 17.98 | 发泡带副框每支6.5米，无副框每支10米。如墙体和副框采用水泥砂浆，按每支10米计算。
室外侧玻璃胶（配垫条） | 6.5 | 1 | 10 | 8.52 | 0.852 | 5.54 | 每支10米，配垫条使用
室内侧玻璃胶（纯打胶） | 6.5 | 1 | 6 | 8.52 | 1.42 | 9.23 | 室外玻璃胶，每支6米
胶条用胶 | 0 | 1 | 10 | 8.52 | 0.852 | 0 | U型胶
名称: 胶类小计; 重量: 胶条单价; 单价: 80.8 | 阻燃胶条价格 | 代号
内开窗扇搭接胶条 | 0 | 1 |  |  | 1.3 | 0 | MFJT2182+MFJT2183 | 1.76 | MFJT2182+MFJT2656
内开窗扇鸭嘴胶条 | 0 | 1 |  |  | 6.89 | 0 | MFJT2732 | 12.25 | MFJT2869
外平窗扇搭接胶条 | 7.472 | 1 |  |  | 1.46 | 10.91 | MFJT2183+MFJT2708 | 1.76 | MFJT2183+MFJT2656
外平窗扇装饰胶条 | 7.472 | 1 |  |  | 3.27 | 24.43 | MFJT2706 | 3.27 | MFJT2706
内开门鸭嘴胶条 | 0 | 1 |  |  | 6.89 | 0 | MFJT2732 | 12.25 | MFJT2732
内开门搭接胶条 | 0 | 1 |  |  | 0 | 0 | MFJT2182+MFJT2183 | 0 | MFJT2182+MFJT2656
外开门搭接胶条 | 0 | 1 |  |  | 0 | 0 | MFJT2183+MFJT2708 | 0 | MFJT2183+MFJT2656
外平窗门装饰胶条 | 0 | 1 |  |  | 3.27 | 0 | MFJT2706 | 3.27 | MFJT2706
室外侧玻璃垫条（不可取消） | 6.5 | 1 |  |  | 1.25 | 8.125 | MFJT2797 | 1.25 | MFJT2797
窗内开扇扇下侧等压胶条 | 0 | 1 |  |  | 0.41 | 0 | MFJT2302 | 0.41 | MFJT2302
压线胶条（不可取消） | 6.496 | 1 |  |  | 0.49 | 3.183 | MFJT2462 | 0.49 | MFJT2462
固定部分防水胶条 | 0 | 1 |  |  | 5.36 | 0 | MFJT2713 | 9.55 | MFJT2927
室外安装玻璃胶条（MFJT2797） | 6.5 | 1 |  |  | 1.25 |  | 根据甲方要求选用 | 1.25 | 根据甲方要求选用
室内安装玻璃胶条（MFJT2911） | 6.5 | 1 |  |  | 1.63 |  | 根据甲方要求选用 | 1.63 | 根据甲方要求选用
胶条小计 | [5 empty] | 48.9804
框玻璃垫块DPCZ084 | 0 | 2 |  |  | 0.5 | 0 | 框下部用2个
扇玻璃垫块DPCZ048 | 2 | 4 |  |  | 0.63 | 5.04 | 扇对角用 2个/角
框玻璃垫块DPCZ084 | 0 | 0 |  |  | 0.5 | 0 | 门框大于2200时增加
扇玻璃垫块DPCZ048 | 0 | 4 |  |  | 0.63 | 0 | 门扇大于2200时增加
调整垫块DPCZ052\053（1mm、2mm) | 1 | 20 |  |  | 0.37 | 7.4
框玻璃垫块DPCZ065 | 0 | 0 |  |  | 0.49 | 0 | 框玻璃宽度大于900mm时增加
组角钢片 |  | 20 |  |  | 0.2 | 4 | LJJP443,LJJP682
中梃止水片 |  | 4 |  |  | 0.22 | 0.88 | FJFD753.754
中梃封堵 |  | 2 |  |  | 0.22 | 0.44 | FJFD467
中梃泡棉 |  | 2 |  |  | 1.37 | 2.74 | LCFJ189
排水盖 |  | 4 |  |  | 0.48 | 1.92 | FJPS017.018
自攻钉 |  | 29 |  |  | 0.05 | 1.45 | JGZG006
零星附件小计 | [5 empty] | 23.87
搭接胶条焊接胶角 |  | 16 |  |  | 1.26 | 20.16 | MFJT2618、2619
鸭嘴胶条焊接胶角 |  | 0 |  |  | 2 | 0 | MFJT2741
副框角码 |  |  |  |  | 1.6
隔热条填充物 |  | 13.852 |  |  | 4 | 55.41
框发泡PE | DPTC025 | 0 |  |  | 3.15 | 0
扇发泡PE | DPTC013 | 6.496 |  |  | 3.65 | 23.71
玻璃毛细管 |  | 2 |  |  | 6
型材拉弯费用 |  | 1.8 |  |  | 70 | 126
玻璃外置装饰条 |  |  |  |  | 180 | 0
防雷装置 |  | 1 |  |  | 9.6 | 9.6
产品附件费用 |  | 1.4374 |  |  | 3 | 4.3121
特需增加之附件小计 | [5 empty] | 239.1921
五金及附件小计 | [5 empty] | 845.2025
单方造价 | 代号 | 宽度 | 高度 | 面积 | 樘数 | 总面积 | 单樘总价
1630.53 | 附框内口尺寸 | 1130 | 1272 | 1.4374 | 1 | 1.4374 | 2343.6592
单方造价 | 副框用量 | 型材用量 | 喷涂用量 | 玻璃用量 | 五金用量 | 纱窗用量 | 其它附件
名称: 1630.53; 代号: 2 | [5 empty] | 综合单价明细表
工程名称：海南莫斯科动力大学一期2#~6#及8#楼铝合金门窗、阳台栏杆及穿孔铝板工程
名称: 洞口尺寸结算; 线重: 五金数量 | [5 empty] | 项目名称 | 断桥铝合金外窗- |  | 套窗 |  |  | 清单序号
名称: 1455.33; 线重: 2 | [5 empty] | 项目特征 | 1、门框、扇型材材质：氟碳60系列断桥铝合金框，主型材主要受力部位基材截面最小实测壁厚不小于2.2mm，颜色以样板选定为准 2、玻璃品种、规格：6Low-E+12A+6中空钢化玻璃 3、按图纸及技术规范要求提供和供应一切五金及配件(备注品牌) |  |  |  |  | 单位： | 樘
[19 empty] | 单樘面积： | 1.6104
[13 empty] | 序号 | 费用名称 | 材质、规格、型号及技术参数 | 单位 | 数量 | 单价 | 合价 | 备注 （品牌）
[13 empty] | 一 | 不含税材料费 |  |  |  |  | 2107.6562
[13 empty] | 1 | 氟碳喷涂断桥铝型材 |  | kg | 28.234 | 47.5493 | 1342.5066
[13 empty] | 2 | 铝型材折弯费 |  | m | 1.8 | 70 | 126
[13 empty] | 3 | 6Low-E+12A+6中空钢化玻璃 |  | m2 | 1.0537 | 148 | 155.947
名称: 65系列耐火窗材料费用表 | [5 empty] | 4 | 硅酮耐候密封胶 |  | 支 | 4.6972 | 8.52 | 40.02
项目名称 | 使用位置 | 用量 | 耐火时效 | 代号 |  | 单价 | 单樘总价 | [5 empty] | 5 | 三元乙丙密封胶条 |  | kg | 2.3324 | 21 | 48.9804
隔热条内腔钢条 | 1小时不使用 | 13.852 | 0.5小时 |  |  | 2.4 | [6 empty] | 6 | 外平开窗 |  | 套 | 2 | 88 | 176
角部连接件 | 工艺框和中挺用，测算底子框，扇，挺全用 | 14 | 1小时 |  |  | 0.5 | 7 | [5 empty] | 7 | 单开门 |  | 套 |  | 230 | 0
玻璃卡件 |  | 28 | 1小时 |  |  | 0.3 | 8.4 | [5 empty] | 8 | 对开门 |  | 套 | 0 | 335 | 0
硬质膨胀条（2*15） | 框、扇、中梃 | 15.148 | 1小时 | LCFJ140 |  | 2.81 | 42.5659 | [5 empty] | 9 | 其他材料 |  | 项 | 1 | 218.2021 | 218.2021
框防火膨胀条（210B) | 框 | 5.084 | 1小时 | LCFJ810+163 |  | 3.27 | 16.6247 | [5 empty] | 二 | 人工费 |  |  |  |  | 257.664
扇防火膨胀条（210B) | 扇 | 12.992 | 1小时 | LCFJ160 |  | 1.74 | 22.6061 | [5 empty] | 1 | 制作费 |  | m2 | 1.6104 | 60 | 96.624
防火玻璃垫块 | DPCZ095 | 10 | 1小时 |  |  | 0.57 | 5.7 | [5 empty] | 2 | 安装费 |  | m2 | 1.6104 | 100 | 161.04
其他附件风险费用 |  | 1.4374 | 1小时 |  |  | 20 | 28.7472 | [5 empty] | 三 | 机械费 |  |  |  |  | 32.208
名称: 合计; 总价: 131.6438 | [5 empty] | 1 | 机械费 |  | m2 | 1.6104 | 20 | 32.208
[13 empty] | 四 | 直接费合计（一+二+三） |  |  |  |  | 2397.5282
[13 empty] | 五 | 综合取费【（一+二+三）*综合费率】 |  | 20% |  |  | 479.5056
[13 empty] | 六 | 综合单价（四+五） |  |  |  |  | 2877.0338
[13 empty] | 七 | 每平米综合单价 （六÷单樘面积） |  |  |  |  | 1786.5337 | 清单综合单价
注：1、上述报价中，材料费用项由投标单位自行增补填报，且视为已包含完成该项目所需的一切材料； 2、综合取费包含管理费、利润、措施费、规费及不可预见费等； 3、以上报价为包干不含税综合单价，结算时综合单价不作调整。
Note on B116: 作者: 内开门线重2.280
Note on B123: 作者: 内开门线重2.280
Note on C181: 作者: 90°转角
Note on C195: 作者: 90°转角
Note on D202: 32: 已经包含了单个角码的损耗
Note on H202: 32: 已经包含了单个角码的损耗
Note on C291: 雨林木feng 钢化
Note on E291: 雨林木feng 钢化
Note on D343: 作者: 玻璃宽度大于900mm时 填 1

## BYC1610
N01 | 百叶窗（方管+方管+工字框+百叶片） | [6 empty] | 副框线重速求表
窗名称 | 代号 | 宽度 | 高度 | 面积 | 樘数 | 总面积 |  | 宽度:mm | 高度:mm | 壁厚:mm | 线重
百叶窗 | BYC1610 | 1600 | 1000 | 1.6 | 1 | 1.6 |  | 40 | 20 | 1.5 | 0.463
| 主框尺寸 | 1580 | 980 | 1.55 | 1 | 1.55 |  | 40 | 20 | 2 | 1.747
钢副框（热） | 宽度 | 宽数量 | 高度 | 高数量 | 线重 | 单价 | 总价 | 40 | 80 | 2 | 3.619
40*20*2.0 | 1560 | 2 | 960 | 2 | 1.747 | 7.5 | 72.64 | 60 | 20 | 2 | 0.821
| 9.6853 | （KG/m2) | 45.4 | （元/m2)
型材名称 | 代号 | 横 | 竖 | 周长 | 数量 | 线重 | 重量 | 风格过大，需要增加横撑时，只需在横向增加一根百叶框即可。
百叶框 | 40*20*1.5 | 1580 | 980 | 5.12 | 1 | 0.546 | 2.7955
|  |  |  | 0 |  | 0.546 | 0
|  |  |  | 0 |  | 0.546 | 0
小计 |  | 窗框总长度 | 5.12 |  | 1 |  | 2.7955 |  | 150 | 0.768
型材名称 | 代号 | 横 | 竖 | 周长 | 数量 | 线重 | 重量
百叶扇 | 40*20*1.5 |  |  | 0 | 0 | 0.546 | 0
|  |  |  | 0 | 0 | 0.546 | 0
|  | 0 | 0 | 0 | 0 | 0.546 | 0
小计 |  | 窗扇总长度 | 0 |  | 0 |  | 0 |  | 150 | 0
型材名称 | 代号 | 横 | 横数量 | 竖 | 竖数量 | 线重 | 重量
工字框 （壁厚1.5mm） | 30BY01 | 1580 | 2 | 980 | 2 | 0.263 | 1.3466
|  |  |  | 0 | 0 | 0.263 | 0
|  |  |  | 0 | 0 | 0.263 | 0
小计 |  | 总长度 | 5.12 |  |  |  | 1.3466 |  | 160 | 0.8192
型材名称 | 代号 | 横 | 横数量 | 竖 | 竖数量 | 线重 | 重量
百叶片 | HP502 | 1580 | 17.3333 | 0 | 0 | 0.344 | 9.421
|  | 0 | 0 | 0 | 0 | 0.344 | 0
|  | 0 | 0 | 0 | 0 | 0.344 | 0
小计 |  | 总长度 | 27.3867 |  |  |  | 9.421 |  | 200 | 5.4773
型材名称 | 代号 | 横 | 横数量 | 竖 | 竖数量 | 线重 | 重量
30*3.0扁铝条 |  |  |  | 980 |  | 0.243 | 0
|  | 0 | 0 | 0 | 0 | 0.243 | 0
|  | 0 | 0 | 0 | 0 | 0.243 | 0
小计 |  | 总长度 | 0 |  |  |  | 0 |  | 66 | 0
型材名称 | 代号 | 横 | 横数量 | 竖 | 竖数量 | 线重 | 重量
转角管 | 50*50*2.0 |  |  |  |  | 1.037 | 0
|  | 0 | 0 | 0 | 0 | 1.037 | 0
|  | 0 | 0 | 0 | 0 | 1.037 | 0
小计 |  | 总长度 | 0 |  |  |  | 0 |  | 200 | 0
铝锭价格 | 22081.5 | 型材总重： | 15.3263 | 型材价格： | 24.9815 | 型材总价： | 898.5809 |  |  | 7.0645 | 73 | 515.7109
普铝价格 | 2900
白料名称 | 代码 | 尺寸 |  |  | 数量 | 线重 | 重量
窗框角码 |  | 40 |  |  | 4 | 2.11 | 0.3376
窗扇角码 |  | 40 |  |  | 0 | 0.82 | 0
|  | 0 |  |  | 0 | 0 | 0 |  | 58.63
中梃角码 |  | 0 |  |  | 0 | 0 | 0
|  | 0 |  |  | 0 | 0 | 0
转换料角码 |  | 0 |  |  | 0 | 0 | 0
传动杆 |  | 0 |  |  | 0 | 0 | 0
白料加工费 | 2900 | 白料总重： | 0.35786 | 白料价格： | 24.9815 | 白料总价： | 8.9398
五金件及附件 | 长度 | 数量 |  |  | 单价 | 价格
五金（无品牌） |  |  |  |  | 15 | 0 | 插销+板合页
膨胀螺栓 |  | 16 |  |  | 1 | 16 | M8
自攻钉 |  | 104 |  |  | 0.03 | 3.12
组角胶 | 4 |  |  |  | 0.5 | 2
密封胶 | 5.2 |  | 4.1667 | 8.52 | 2.0448 | 10.63 |  | 0.66438
发泡胶 | 5.2 |  | 10 | 23 | 2.3 | 11.96 |  | 0.34767
包装纸保护膜 | 1.6 |  |  |  | 8 | 12.8
防虫网 | 1.6 |  |  |  |  | 0
JS防水 |  | 1.6 |  |  |  | 0 | 选择性
加强角铝25*25*2.0 |  | 0.98 | 0.259 |  |  | 0 | 选择性
雨虹防水砂浆（米） |  | 5.2 |  |  | 45 | 234
五金及附件小计 | [5 empty] | 290.51
平开窗总价 | 1270.6707 | 总面积 | 1.6 |  | 单价 | 794 | 727.7429 | 0 | 综合单价明细表
注意事项 | [8 empty] | 工程名称：海南莫斯科动力大学一期2#~6#及8#楼铝合金门窗、阳台栏杆及穿孔铝板工程
1、百叶窗是否包含附框；注意缩尺问题。 | [8 empty] | 项目名称 | 普铝百叶- |  | BYC1610 |  |  | 清单序号
2、根据百叶类型的不同（防雨百叶、装饰百叶、空调百叶），及时修改百叶片中心间距。 | [8 empty] | 项目特征 | 1、门框、扇型材材质：氟碳60系列断桥铝合金框，主型材主要受力部位基材截面最小实测壁厚不小于2.2mm，颜色以样板选定为准 2、玻璃品种、规格：6Low-E+12A+6中空钢化玻璃 3、按图纸及技术规范要求提供和供应一切五金及配件(备注品牌) |  |  |  |  | 单位： | 樘
[15 empty] | 单樘面积： | 1.6
[9 empty] | 序号 | 费用名称 | 材质、规格、型号及技术参数 | 单位 | 数量 | 单价 | 合价 | 备注 （品牌）
[9 empty] | 一 | 不含税材料费 |  |  |  |  | 682.3238
[9 empty] | 1 | 氟碳喷涂断桥铝型材 |  | kg | 15.6842 | 24.9815 | 391.8138
[9 empty] | 2 | 铝型材折弯费 |  | m |  | 0 | 0
[9 empty] | 3 | 6Low-E+12A+6中空钢化玻璃 |  | m2 |  |  | 0
[9 empty] | 4 | 硅酮耐候密封胶 |  | 支 | 1.2477 | 8.52 | 10.63
[9 empty] | 5 | 三元乙丙密封胶条 |  | kg | 0 |  | 0
[9 empty] | 6 | 外平开窗 |  | 套 |  |  | 0
[9 empty] | 7 | 单开门 |  | 套 |  |  | 0
[9 empty] | 8 | 对开门 |  | 套 |  |  | 0
[9 empty] | 9 | 其他材料 |  | 项 | 1 | 279.88 | 279.88
[9 empty] | 二 | 人工费 |  |  |  |  | 256
[9 empty] | 1 | 制作费 |  | m2 | 1.6 | 60 | 96
[9 empty] | 2 | 安装费 |  | m2 | 1.6 | 100 | 160
[9 empty] | 三 | 机械费 |  |  |  |  | 32
[9 empty] | 1 | 机械费 |  | m2 | 1.6 | 20 | 32
[9 empty] | 四 | 直接费合计（一+二+三） |  |  |  |  | 970.3238
[9 empty] | 五 | 综合取费【（一+二+三）*综合费率】 |  | 20% |  |  | 194.0648
[9 empty] | 六 | 综合单价（四+五） |  |  |  |  | 1164.3886
[9 empty] | 七 | 每平米综合单价 （六÷单樘面积） |  |  |  |  | 727.7429 | 清单综合单价
注：1、上述报价中，材料费用项由投标单位自行增补填报，且视为已包含完成该项目所需的一切材料； 2、综合取费包含管理费、利润、措施费、规费及不可预见费等； 3、以上报价为包干不含税综合单价，结算时综合单价不作调整。

## BYC0809
N01 | 百叶窗（方管+方管+工字框+百叶片） | [6 empty] | 副框线重速求表
窗名称 | 代号 | 宽度 | 高度 | 面积 | 樘数 | 总面积 |  | 宽度:mm | 高度:mm | 壁厚:mm | 线重
百叶窗 | BYC0809 | 800 | 900 | 0.72 | 1 | 0.72 |  | 40 | 20 | 1.5 | 0.463
| 主框尺寸 | 780 | 880 | 0.69 | 1 | 0.69 |  | 40 | 20 | 2 | 1.747
钢副框（热） | 宽度 | 宽数量 | 高度 | 高数量 | 线重 | 单价 | 总价 | 40 | 80 | 2 | 3.619
40*20*2.0 | 760 | 2 | 860 | 2 | 1.747 | 7.5 | 46.7 | 60 | 20 | 2 | 0.821
| 6.2267 | （KG/m2) | 64.8611 | （元/m2)
型材名称 | 代号 | 横 | 竖 | 周长 | 数量 | 线重 | 重量 | 风格过大，需要增加横撑时，只需在横向增加一根百叶框即可。
百叶框 | 40*20*1.5 | 780 | 880 | 3.32 | 1 | 0.546 | 1.8127
|  |  |  | 0 |  | 0.546 | 0
|  |  |  | 0 |  | 0.546 | 0
小计 |  | 窗框总长度 | 3.32 |  | 1 |  | 1.8127 |  | 150 | 0.498
型材名称 | 代号 | 横 | 竖 | 周长 | 数量 | 线重 | 重量
百叶扇 | 40*20*1.5 |  |  | 0 | 0 | 0.546 | 0
|  |  |  | 0 | 0 | 0.546 | 0
|  | 0 | 0 | 0 | 0 | 0.546 | 0
小计 |  | 窗扇总长度 | 0 |  | 0 |  | 0 |  | 150 | 0
型材名称 | 代号 | 横 | 横数量 | 竖 | 竖数量 | 线重 | 重量
工字框 （壁厚1.5mm） | 30BY01 | 780 | 2 | 880 | 2 | 0.263 | 0.8732
|  |  |  | 0 | 0 | 0.263 | 0
|  |  |  | 0 | 0 | 0.263 | 0
小计 |  | 总长度 | 3.32 |  |  |  | 0.8732 |  | 160 | 0.5312
型材名称 | 代号 | 横 | 横数量 | 竖 | 竖数量 | 线重 | 重量
百叶片 | HP502 | 780 | 15.6667 | 0 | 0 | 0.344 | 4.2037
|  | 0 | 0 | 0 | 0 | 0.344 | 0
|  | 0 | 0 | 0 | 0 | 0.344 | 0
小计 |  | 总长度 | 12.22 |  |  |  | 4.2037 |  | 200 | 2.444
型材名称 | 代号 | 横 | 横数量 | 竖 | 竖数量 | 线重 | 重量
30*3.0扁铝条 |  |  |  | 880 |  | 0.243 | 0
|  | 0 | 0 | 0 | 0 | 0.243 | 0
|  | 0 | 0 | 0 | 0 | 0.243 | 0
小计 |  | 总长度 | 0 |  |  |  | 0 |  | 66 | 0
型材名称 | 代号 | 横 | 横数量 | 竖 | 竖数量 | 线重 | 重量
转角管 | 50*50*2.0 |  |  |  |  | 1.037 | 0
|  | 0 | 0 | 0 | 0 | 1.037 | 0
|  | 0 | 0 | 0 | 0 | 1.037 | 0
小计 |  | 总长度 | 0 |  |  |  | 0 |  | 200 | 0
铝锭价格 | 22081.5 | 型材总重： | 7.7852 | 型材价格： | 24.9815 | 型材总价： | 448.0336 |  |  | 3.4732 | 73 | 253.5436
普铝价格 | 2900
白料名称 | 代码 | 尺寸 |  |  | 数量 | 线重 | 重量
窗框角码 |  | 40 |  |  | 4 | 2.11 | 0.3376
窗扇角码 |  | 40 |  |  | 0 | 0.82 | 0
|  | 0 |  |  | 0 | 0 | 0 |  | 57.549
中梃角码 |  | 0 |  |  | 0 | 0 | 0
|  | 0 |  |  | 0 | 0 | 0
转换料角码 |  | 0 |  |  | 0 | 0 | 0
传动杆 |  | 0 |  |  | 0 | 0 | 0
白料加工费 | 2900 | 白料总重： | 0.35786 | 白料价格： | 24.9815 | 白料总价： | 8.9398
五金件及附件 | 长度 | 数量 |  |  | 单价 | 价格
五金（无品牌） |  |  |  |  | 15 | 0 | 插销+板合页
膨胀螺栓 |  | 12 |  |  | 1 | 12 | M8
自攻钉 |  | 94 |  |  | 0.03 | 2.82
组角胶 | 4 |  |  |  | 0.5 | 2
密封胶 | 3.4 |  | 4.1667 | 8.52 | 2.0448 | 6.95 |  | 0.96528
发泡胶 | 3.4 |  | 10 | 23 | 2.3 | 7.82 |  | 0.50517
包装纸保护膜 | 0.72 |  |  |  | 8 | 5.76
防虫网 | 0.72 |  |  |  |  | 0
JS防水 |  | 0.72 |  |  |  | 0 | 选择性
加强角铝25*25*2.0 |  | 0.88 | 0.259 |  |  | 0 | 选择性
雨虹防水砂浆（米） |  | 3.4 |  |  | 45 | 153
五金及附件小计 | [5 empty] | 190.35
平开窗总价 | 694.0234 | 总面积 | 0.72 |  | 单价 | 964 | 872.2949 | 0 | 综合单价明细表
注意事项 | [8 empty] | 工程名称：海南莫斯科动力大学一期2#~6#及8#楼铝合金门窗、阳台栏杆及穿孔铝板工程
1、百叶窗是否包含附框；注意缩尺问题。 | [8 empty] | 项目名称 | 普铝百叶- |  | BYC0809 |  |  | 清单序号
2、根据百叶类型的不同（防雨百叶、装饰百叶、空调百叶），及时修改百叶片中心间距。 | [8 empty] | 项目特征 | 1、门框、扇型材材质：氟碳60系列断桥铝合金框，主型材主要受力部位基材截面最小实测壁厚不小于2.2mm，颜色以样板选定为准 2、玻璃品种、规格：6Low-E+12A+6中空钢化玻璃 3、按图纸及技术规范要求提供和供应一切五金及配件(备注品牌) |  |  |  |  | 单位： | 樘
[15 empty] | 单樘面积： | 0.72
[9 empty] | 序号 | 费用名称 | 材质、规格、型号及技术参数 | 单位 | 数量 | 单价 | 合价 | 备注 （品牌）
[9 empty] | 一 | 不含税材料费 |  |  |  |  | 393.777
[9 empty] | 1 | 氟碳喷涂断桥铝型材 |  | kg | 8.1431 | 24.9815 | 203.427
[9 empty] | 2 | 铝型材折弯费 |  | m |  | 0 | 0
[9 empty] | 3 | 6Low-E+12A+6中空钢化玻璃 |  | m2 |  |  | 0
[9 empty] | 4 | 硅酮耐候密封胶 |  | 支 | 0.81573 | 8.52 | 6.95
[9 empty] | 5 | 三元乙丙密封胶条 |  | kg | 0 |  | 0
[9 empty] | 6 | 外平开窗 |  | 套 |  |  | 0
[9 empty] | 7 | 单开门 |  | 套 |  |  | 0
[9 empty] | 8 | 对开门 |  | 套 |  |  | 0
[9 empty] | 9 | 其他材料 |  | 项 | 1 | 183.4 | 183.4
[9 empty] | 二 | 人工费 |  |  |  |  | 115.2
[9 empty] | 1 | 制作费 |  | m2 | 0.72 | 60 | 43.2
[9 empty] | 2 | 安装费 |  | m2 | 0.72 | 100 | 72
[9 empty] | 三 | 机械费 |  |  |  |  | 14.4
[9 empty] | 1 | 机械费 |  | m2 | 0.72 | 20 | 14.4
[9 empty] | 四 | 直接费合计（一+二+三） |  |  |  |  | 523.377
[9 empty] | 五 | 综合取费【（一+二+三）*综合费率】 |  | 20% |  |  | 104.6754
[9 empty] | 六 | 综合单价（四+五） |  |  |  |  | 628.0523
[9 empty] | 七 | 每平米综合单价 （六÷单樘面积） |  |  |  |  | 872.2949 | 清单综合单价
注：1、上述报价中，材料费用项由投标单位自行增补填报，且视为已包含完成该项目所需的一切材料； 2、综合取费包含管理费、利润、措施费、规费及不可预见费等； 3、以上报价为包干不含税综合单价，结算时综合单价不作调整。

## BYC0624
N01 | 百叶窗（方管+方管+工字框+百叶片） | [6 empty] | 副框线重速求表
窗名称 | 代号 | 宽度 | 高度 | 面积 | 樘数 | 总面积 |  | 宽度:mm | 高度:mm | 壁厚:mm | 线重
百叶窗 | BYC0624 | 600 | 2400 | 1.44 | 1 | 1.44 |  | 40 | 20 | 1.5 | 0.463
| 主框尺寸 | 580 | 2380 | 1.38 | 1 | 1.38 |  | 40 | 20 | 2 | 1.747
钢副框（热） | 宽度 | 宽数量 | 高度 | 高数量 | 线重 | 单价 | 总价 | 40 | 80 | 2 | 3.619
40*20*2.0 | 560 | 2 | 2360 | 2 | 1.747 | 7.5 | 84.17 | 60 | 20 | 2 | 0.821
| 11.2227 | （KG/m2) | 58.4514 | （元/m2)
型材名称 | 代号 | 横 | 竖 | 周长 | 数量 | 线重 | 重量 | 风格过大，需要增加横撑时，只需在横向增加一根百叶框即可。
百叶框 | 40*20*1.5 | 580 | 2380 | 5.92 | 1 | 0.546 | 3.2323
|  |  |  | 0 |  | 0.546 | 0
|  |  |  | 0 |  | 0.546 | 0
小计 |  | 窗框总长度 | 5.92 |  | 1 |  | 3.2323 |  | 150 | 0.888
型材名称 | 代号 | 横 | 竖 | 周长 | 数量 | 线重 | 重量
百叶扇 | 40*20*1.5 | 580 | 2380 | 5.92 | 1 | 0.546 | 3.2323
|  |  |  | 0 | 0 | 0.546 | 0
|  | 0 | 0 | 0 | 0 | 0.546 | 0
小计 |  | 窗扇总长度 | 5.92 |  | 1 |  | 3.2323 |  | 150 | 0.888
型材名称 | 代号 | 横 | 横数量 | 竖 | 竖数量 | 线重 | 重量
工字框 （壁厚1.5mm） | 30BY01 | 580 | 2 | 2380 | 2 | 0.263 | 1.557
|  |  |  | 0 | 0 | 0.263 | 0
|  |  |  | 0 | 0 | 0.263 | 0
小计 |  | 总长度 | 5.92 |  |  |  | 1.557 |  | 160 | 0.9472
型材名称 | 代号 | 横 | 横数量 | 竖 | 竖数量 | 线重 | 重量
百叶片 | HP502 | 580 | 40.6667 | 0 | 0 | 0.344 | 8.1138
|  | 0 | 0 | 0 | 0 | 0.344 | 0
|  | 0 | 0 | 0 | 0 | 0.344 | 0
小计 |  | 总长度 | 23.5867 |  |  |  | 8.1138 |  | 200 | 4.7173
型材名称 | 代号 | 横 | 横数量 | 竖 | 竖数量 | 线重 | 重量
30*3.0扁铝条 |  |  |  | 2380 |  | 0.243 | 0
|  | 0 | 0 | 0 | 0 | 0.243 | 0
|  | 0 | 0 | 0 | 0 | 0.243 | 0
小计 |  | 总长度 | 0 |  |  |  | 0 |  | 66 | 0
型材名称 | 代号 | 横 | 横数量 | 竖 | 竖数量 | 线重 | 重量
转角管 | 50*50*2.0 |  |  |  |  | 1.037 | 0
|  | 0 | 0 | 0 | 0 | 1.037 | 0
|  | 0 | 0 | 0 | 0 | 1.037 | 0
小计 |  | 总长度 | 0 |  |  |  | 0 |  | 200 | 0
铝锭价格 | 22081.5 | 型材总重： | 18.233 | 型材价格： | 24.9815 | 型材总价： | 998.6489 |  |  | 7.4405 | 73 | 543.1589
普铝价格 | 2900
白料名称 | 代码 | 尺寸 |  |  | 数量 | 线重 | 重量
窗框角码 |  | 40 |  |  | 4 | 2.11 | 0.3376
窗扇角码 |  | 40 |  |  | 4 | 0.82 | 0.1312
|  | 0 |  |  | 0 | 0 | 0 |  | 54.7715
中梃角码 |  | 0 |  |  | 0 | 0 | 0
|  | 0 |  |  | 0 | 0 | 0
转换料角码 |  | 0 |  |  | 0 | 0 | 0
传动杆 |  | 0 |  |  | 0 | 0 | 0
白料加工费 | 2900 | 白料总重： | 0.49693 | 白料价格： | 24.9815 | 白料总价： | 12.414
五金件及附件 | 长度 | 数量 |  |  | 单价 | 价格
五金（无品牌） |  | 1 |  |  | 15 | 15 | 插销+板合页
膨胀螺栓 |  | 18 |  |  | 1 | 18 | M8
自攻钉 |  | 244 |  |  | 0.03 | 7.32
组角胶 | 4 |  |  |  | 0.5 | 2
密封胶 | 6 |  | 4.1667 | 8.52 | 2.0448 | 12.27 |  | 0.85208
发泡胶 | 6 |  | 10 | 23 | 2.3 | 13.8 |  | 0.44574
包装纸保护膜 | 1.44 |  |  |  | 8 | 11.52
防虫网 | 1.44 |  |  |  |  | 0
JS防水 |  | 1.44 |  |  |  | 0 | 选择性
加强角铝25*25*2.0 |  | 2.38 | 0.259 |  |  | 0 | 选择性
雨虹防水砂浆（米） |  | 6 |  |  | 45 | 270
五金及附件小计 | [5 empty] | 349.91
平开窗总价 | 1445.1429 | 总面积 | 1.44 |  | 单价 | 1004 | 897.5098 | 1 | 综合单价明细表
注意事项 | [8 empty] | 工程名称：海南莫斯科动力大学一期2#~6#及8#楼铝合金门窗、阳台栏杆及穿孔铝板工程
1、百叶窗是否包含附框；注意缩尺问题。 | [8 empty] | 项目名称 | 普铝百叶- |  | BYC0624 |  |  | 清单序号
2、根据百叶类型的不同（防雨百叶、装饰百叶、空调百叶），及时修改百叶片中心间距。 | [8 empty] | 项目特征 | 1、门框、扇型材材质：氟碳60系列断桥铝合金框，主型材主要受力部位基材截面最小实测壁厚不小于2.2mm，颜色以样板选定为准 2、玻璃品种、规格：6Low-E+12A+6中空钢化玻璃 3、按图纸及技术规范要求提供和供应一切五金及配件(备注品牌) |  |  |  |  | 单位： | 樘
[15 empty] | 单樘面积： | 1.44
[9 empty] | 序号 | 费用名称 | 材质、规格、型号及技术参数 | 单位 | 数量 | 单价 | 合价 | 备注 （品牌）
[9 empty] | 一 | 不含税材料费 |  |  |  |  | 817.8117
[9 empty] | 1 | 氟碳喷涂断桥铝型材 |  | kg | 18.7299 | 24.9815 | 467.9017
[9 empty] | 2 | 铝型材折弯费 |  | m |  | 0 | 0
[9 empty] | 3 | 6Low-E+12A+6中空钢化玻璃 |  | m2 |  |  | 0
[9 empty] | 4 | 硅酮耐候密封胶 |  | 支 | 1.4401 | 8.52 | 12.27
[9 empty] | 5 | 三元乙丙密封胶条 |  | kg | 0 |  | 0
[9 empty] | 6 | 外平开窗 |  | 套 |  |  | 0
[9 empty] | 7 | 单开门 |  | 套 |  |  | 0
[9 empty] | 8 | 对开门 |  | 套 |  |  | 0
[9 empty] | 9 | 其他材料 |  | 项 | 1 | 337.64 | 337.64
[9 empty] | 二 | 人工费 |  |  |  |  | 230.4
[9 empty] | 1 | 制作费 |  | m2 | 1.44 | 60 | 86.4
[9 empty] | 2 | 安装费 |  | m2 | 1.44 | 100 | 144
[9 empty] | 三 | 机械费 |  |  |  |  | 28.8
[9 empty] | 1 | 机械费 |  | m2 | 1.44 | 20 | 28.8
[9 empty] | 四 | 直接费合计（一+二+三） |  |  |  |  | 1077.0117
[9 empty] | 五 | 综合取费【（一+二+三）*综合费率】 |  | 20% |  |  | 215.4023
[9 empty] | 六 | 综合单价（四+五） |  |  |  |  | 1292.4141
[9 empty] | 七 | 每平米综合单价 （六÷单樘面积） |  |  |  |  | 897.5098 | 清单综合单价
注：1、上述报价中，材料费用项由投标单位自行增补填报，且视为已包含完成该项目所需的一切材料； 2、综合取费包含管理费、利润、措施费、规费及不可预见费等； 3、以上报价为包干不含税综合单价，结算时综合单价不作调整。

## WM2480
125幕墙 | 静电喷涂 |  | 隐框幕墙 |  | 和平 | 125系列 | δ=2.5mm | [7 empty] | 玻璃块数（必填） | 18
| 代号 | 宽度 | 高度 | 面积 | 樘数 | 总面积 | 周长 | [7 empty] | 看面 | 58
| WM2480 | 2400 | 8000 | 18.58 | 1 | 18.58 | 20.8 | 总面积 | 60.72 | [5 empty] | 横梁根数 | 6
型材
名称 | 代号 | 竖长度 | 数量 | 竖长度 | 数量 | 线重 | 重量
型材 名称: 立柱; 型材 代号: SDL3297（125）; 型材 线重: 5.491; 型材 重量: 0 | [7 empty] | 2.5
|  | 8000 | 2 |  | 0 | 5.491 | 87.86 | [7 empty] | 150立柱： | 3.982
型材 数量: 0; 型材 线重: 5.491; 型材 重量: 0 | [7 empty] | 200立柱： | 5.491
小计 |  |  | 总长度 | 16 | 2 |  | 87.86
装饰面 | 0.3581 | 面积 | 5.7296 | 喷涂单价 | 0 | 喷涂价格 | 0
名称 | 代号 | 横长度 | 数量 | 横长度 | 数量 | 线重 | 重量
横梁 | SDL3295 | 2400 | 6 |  |  | 3.99 | 57.46 | [7 empty] | 3
线重: 3.99; 重量: 0 | [7 empty] | 150横梁 | 3.985
线重: 3.99; 重量: 0 | [7 empty] | 100横梁 | 3.151
小计 |  |  | 总长度 | 14.4 | 6 |  | 57.46
装饰面 | 0.2581 | 面积 | 3.7166 | 喷涂单价 |  | 喷涂价格 | 0
名称 | 代号 | 横长度 | 数量 | 竖长度 | 数量 | 线重 | 重量
横梁压板 | LYB60-02 | 2402 | 6 |  |  | 0.531 | 7.65
|  | 2 | 0 |  | 0 | 0.531 | 0
|  |  | 0 |  | 0 | 0.531 | 0
小计 |  |  | 总长度 | 14.41 | 6 |  | 7.65
名称 | 代号 | 横长度 | 数量 | 横长度 | 数量 | 线重 | 重量
横梁扣盖 | LBM196 | 2402 | 6 |  | 0 | 0.279 | 4.02
|  | 2 | 0 |  | 0 | 0.279 | 0
|  | 0 | 0 |  | 0 | 0.279 | 0
小计 |  |  | 总长度 | 14.41 | 6 |  | 4.02
装饰面 | 0.0813 | 面积 | 1.1715 | 喷涂单价 |  | 喷涂价格 | 0
名称 | 代号 | 长度 | 数量 | 长度 | 数量 | 线重 | 重量
立柱单边压板 | LYB60-02 | 0 | 0 | 0 | 0 | 0.531 | 0 | [7 empty] | 4
|  | 8000 | 2 | 0 | 0 | 0.531 | 8.5
|  | 0 | 0 | 0 | 0 | 0.531 | 0
小计 |  |  | 总长度 | 16 | 2 |  | 8.5
名称 | 代号 | 横长度 | 数量 | 竖长度 | 数量 | 线重 | 重量
立柱单边扣盖 | ZSG60-03 | 0 | 0 | 0 | 0 | 0.358 | 0
|  | 8000 | 2 | 0 | 0 | 0.358 | 5.73
|  | 0 | 0 | 0 | 0 | 0.358 | 0
小计 |  |  | 总长度 | 16 | 2 |  | 5.73
装饰面 | 0.0978 | 面积 | 1.5648 | 喷涂单价 |  | 喷涂价格 | 0
名称 | 代号 | 竖长度 | 数量 | 竖长度 | 数量 | 线重 | 重量
插芯（100连接件） | SDL3301 | 50 | 3 |  | 0 | 3.241 | 0.49
|  | 0 | 0 | 0 | 0 | 3.241 | 0
|  | 0 | 0 | 0 | 0 | 3.241 | 0
小计 |  |  | 总长度 | 0 | 3 |  | 0.49
名称 | 代号 | 横长度 | 数量 | 竖长度 | 数量 | 线重 | 重量
横梁玻璃托 | HP1108G5 |  |  | 0 | 0 | 0.417 | 0
|  |  |  | 0 |  | 0.417 | 0
|  |  |  | 0 |  | 0.417 | 0
小计 |  |  | 总长度 | 0 | 0 |  | 0
名称 | 代号 | 横长度 | 数量 | 竖长度 | 数量 | 线重 | 重量
百叶 |  | 2400 |  | 0 | 0 | 0.62 | 0
|  |  |  | 0 |  | 0.62 | 0
|  |  |  | 0 |  | 0.62 | 0
小计 |  |  | 总长度 | 0 | 0 |  | 0
名称 | 代号 | 横长度 | 数量 | 竖长度 | 数量 | 线重 | 重量
套窗窗框 | SDF2590 |  |  |  |  | 1.574 | 0
|  |  |  | 0 |  | 1.574 | 0
|  |  |  | 0 |  | 1.574 | 0
小计 |  |  | 总长度 | 0 | 0 |  | 0
名称 | 代号 | 横长度 | 数量 | 竖长度 | 数量 | 线重 | 重量
套窗窗扇+压线 | SDF2592 | 0 | 0 | 0 | 0 | 2.066 | 0
|  | 0 |  | 0 |  | 2.066 | 0
|  | 0 |  | 0 |  | 2.066 | 0
小计 |  |  | 总长度 | 0 | 0 |  | 0
铝锭价格 | 22081.5 | 型材总重 | 188.881 | 型材价格 | 41.28 | 型材总价 | 7797.01 | 28645.1865 | 471.76 | [5 empty] | 19200
铝锭价格 | 22081.5 | 套窗总重 | 0 | 型材价格 |  | 型材总价 | 0
名称: 喷涂价格; 重量: 0 | [7 empty] | 7797.01 | 41.28
白料名称 | 代号 | 单个重量 | 数量 | 白料名称 | 代号 | 单个重量 | 数量
窗框角码 | LJJP308 | 1.1 | 0 | 内开窗扇角码 | LJJP310 | 0.85 | 0
| LJJP309 | 0.91 | 0 |  | LJJP311 | 1.45 | 0
白料小计 |  | 白料总重： | 0 | 白料价格： |  | 白料总价： | 0
玻璃
玻璃规格 | 宽度 | 高度 | 数量 | 面积 | 单价 | 总价
6+16Ar+6+16Ar+6暖边氩气 |  |  | 1 | 1.271 | 148 | 188.108
名称: 6+16Ar+6+16Ar+6暖边氩气; 竖长度: 0; 数量: 148; 线重: 0 | 防火玻璃 | 0.17
名称: 6+16Ar+6+16Ar+6暖边氩气; 竖长度: 0; 数量: 148; 线重: 0 | 普通玻璃 | 0.82
| 玻璃小计 | 玻璃总面积 | 1.271 | 玻璃总价 | 188.108 | 平米造价 | 148 |  | 3 | 0.8 | 100 | 240 | #REF! | 结构胶
五金及其附件
序号 | 名称 | 规格 |  | 数量 | 单位 | 单价 | 总价 |  |  |  |  | 300 | 35
胶条 | 玻外胶条5mm | 011073RAICO |  | 60.8 | 米 | 6.3245 | 384.5284
| 玻外胶条3mm | 011070RAICO |  | 35.228 | 米 | 5.0797 | 178.9467
| 玻内胶条低-立柱 | 150105RAICO |  | 15.916 | 米 | 72.0544 | 1146.8172
| 玻内胶条高-横梁 | 150110RAICO |  | 12.192 | 米 | 71.5424 | 872.2454
| 玻内胶条低-横梁 | 150120RAICO |  | 2.4 | 米 | 84.4927 | 202.7825
胶类小计 |  |  |  | 126.536 |  | 22.0121 | 2785.3202
胶类 | 结构胶 | SS621硅酮结构胶 |  | 20.8 | 米 | 25 | 520 |  | 2 | 0.6 | 100 | 120 | 14 | 结构胶
| 内墙密封胶 | SS601硅酮密封胶 |  | 20.8 | 米 | 10 | 208
| 发泡胶 | 聚泰、威尔斯 |  | 20.8 | 米 | 0 | 0 |  | 0.6 | 2.5 | 100 | 150 | #REF! | 密封胶
| 外墙密封胶 |  |  | 20.8 | 米 | 10 | 208
[5 empty] | 米 | 2 | 0
胶类小计 | [6 empty] | 936
预埋及附件 | 预埋板 | 热镀200*300*10 |  | 12 | 个 | 25 | 300 |  |  |  |  | 300 | 16
| 地角 | 热镀100*150*8 |  | 24 | 个 | 12 | 288 |  | 0.6 | 2 | 100 | 120 | 6.4 | 发泡剂
| 化学锚栓 | M16 |  | 24 | 个 | 10 | 240
| 普通锚拴 |  |  | 24 | 个 | 3 | 72
| 螺栓 | M12，不锈钢 |  | 24 | 个 | 2.5 | 60 | [6 empty] | 地角铁板
| 角铝 | 50*40*4.5 |  | 280 | 个 | 2.5 | 700
预埋及附件小计 | [5 empty] | 138.3333 | 1660
五金件 | 内倒窗 | 诺托 |  |  | 套 | 250 | 0
| 单开门 | 诺托 |  |  | 套 |  | 0
| 对开门 | 诺托 |  |  | 套 |  | 0
五金件小计 | [6 empty] | 0
安装材料 | 泡末棒 | R=15mm |  | 20.8 | 米 | 0.1 | 2.08
| 包装纸 | 印有公司标志 |  | 30.4 | 米 | 0.5 | 15.2 |  | 0.6 | 2 | 100 | 120 | #REF! | 耐侯胶
| 自攻钉 | 不锈钢 |  | 557 | 个 | 0.1 | 55.7
| 焊条 |  |  | 120 | 根 | 0.25 | 30 |  | 0.3 | 0.25 | 0.012 | 6.5 | 7800 | 45.63
| 玻璃拖件 | 162030RAICO |  | 38 | 个 | 19.5 | 741
| 室内防水隔汽膜A | 150mm×25m |  | 21.06 | 米 | 13.56
| 室外防水透气膜A1 | 200mm×25m |  | 22 | 米 | 20.07
| 其他辅材 |  |  | 18.58 | ㎡ | 20 | 371.6
安装材料小计 | [6 empty] | 1215.58
套窗/套门 | 长 | 宽 | 数量 | 面积 | 长度 | 单价 | 总价
| 2400 | 2725 | 1 | 6.54 | 6.54 | 829.07 | 5422.1178 | [7 empty] | 内开窗扇搭接胶条
| 1200 | 1600 | 4 | 7.68 | 7.68 | 1455.33 | 11176.9344 | [7 empty] | 内开窗扇搭接胶条
| 1200 | 900 | 2 | 2.16 | 2.16 | 1455.33 | 3143.5128 | [7 empty] | 内开窗扇鸭嘴胶条
数量: 0; 重量: 0 | [7 empty] | 内开窗扇鸭嘴胶条
重量: 0 | [7 empty] | 隔热条填充物
重量: 0 | [7 empty] | 扇发泡PE
竖长度: 0; 重量: 0 | [7 empty] | 其它
|  |  | 7 | 16.38 | 16.38 |  | 19742.565
封边附件 | 铁板封边 |  |  | 1.44 | 平米 | 50 | 72
| 通体工字钢 | 16 |  |  |  | 108.3333
| 拉弯费 |  |  | 1 |  | 70 | 70
| 防火岩棉 |  |  | 0.2 | 立方米 | 50
封边附件小计 | [6 empty] | 142
辅材合计 | [6 empty] | 26481.4652
单樘总造价 |  | 34466.5832 | 单樘面积 | 18.58 | 单方造价 | 1855.04 | #REF! | [9 empty] | 综合单价明细表
工程名称：海南莫斯科动力大学一期2#~6#及8#楼铝合金门窗、阳台栏杆及穿孔铝板工程
[17 empty] | 项目名称 | 幕墙 |  | WM2480 |  |  | 清单序号
[17 empty] | 项目特征 | 1、门框、扇型材材质：氟碳60系列断桥铝合金框，主型材主要受力部位基材截面最小实测壁厚不小于2.2mm，颜色以样板选定为准 2、玻璃品种、规格：6Low-E+12A+6中空钢化玻璃 3、按图纸及技术规范要求提供和供应一切五金及配件(备注品牌) |  |  |  |  | 单位： | 樘
[23 empty] | 单樘面积： | 18.58
[17 empty] | 序号 | 费用名称 | 材质、规格、型号及技术参数 | 单位 | 数量 | 单价 | 合价 | 备注 （品牌）
[17 empty] | 一 | 不含税材料费 |  |  |  |  | #REF!
[17 empty] | 1 | 氟碳喷涂断桥铝型材 |  | kg | #REF! | #REF! | #REF!
[17 empty] | 2 | 铝型材折弯费 |  | m | 隔热条填充物 | 0 | #VALUE!
[17 empty] | 3 | 6Low-E+12A+6中空钢化玻璃 |  | m2 | 0 | #REF! | #REF!
[17 empty] | 4 | 硅酮耐候密封胶 |  | 支 | #DIV/0! | #REF! | #REF!
[17 empty] | 5 | 三元乙丙密封胶条 |  | kg | 0 | 21 | 0
[17 empty] | 6 | 外平开窗 |  | 套 |  |  | 0
[17 empty] | 7 | 单开门 |  | 套 |  | #REF! | #REF!
[17 empty] | 8 | 对开门 |  | 套 | 0 | #REF! | #REF!
[17 empty] | 9 | 其他材料 |  | 项 | 1 | 0 | 0
[17 empty] | 二 | 人工费 |  |  |  |  | 2972.8
[17 empty] | 1 | 制作费 |  | m2 | 18.58 | 60 | 1114.8
[17 empty] | 2 | 安装费 |  | m2 | 18.58 | 100 | 1858
[17 empty] | 三 | 机械费 |  |  |  |  | 371.6
[17 empty] | 1 | 机械费 |  | m2 | 18.58 | 20 | 371.6
[17 empty] | 四 | 直接费合计（一+二+三） |  |  |  |  | #REF!
[17 empty] | 五 | 综合取费【（一+二+三）*综合费率】 |  | 20% |  |  | #REF!
[17 empty] | 六 | 综合单价（四+五） |  |  |  |  | #REF!
[17 empty] | 七 | 每平米综合单价 （六÷单樘面积） |  |  |  |  | #REF! | 清单综合单价
注：1、上述报价中，材料费用项由投标单位自行增补填报，且视为已包含完成该项目所需的一切材料； 2、综合取费包含管理费、利润、措施费、规费及不可预见费等； 3、以上报价为包干不含税综合单价，结算时综合单价不作调整。

## C2360
125幕墙 | 静电喷涂 |  | 隐框幕墙 |  | 和平 | 125系列 | δ=2.5mm | [7 empty] | 玻璃块数（必填） | 21
| 代号 | 宽度 | 高度 | 面积 | 樘数 | 总面积 | 周长 | [7 empty] | 看面 | 58
| C2360 | 2300 | 6000 | 18.58 | 1 | 18.58 | 16.6 | 总面积 | 60.72 | [5 empty] | 横梁根数 | 7
型材
名称 | 代号 | 竖长度 | 数量 | 竖长度 | 数量 | 线重 | 重量
型材 名称: 立柱; 型材 代号: SDL3297（125）; 型材 线重: 5.491; 型材 重量: 0 | [7 empty] | 2.5
|  | 6000 | 5 |  | 0 | 5.491 | 164.73 | [7 empty] | 150立柱： | 3.982
型材 数量: 0; 型材 线重: 5.491; 型材 重量: 0 | [7 empty] | 200立柱： | 5.491
小计 |  |  | 总长度 | 30 | 5 |  | 164.73
装饰面 | 0.3581 | 面积 | 10.743 | 喷涂单价 | 0 | 喷涂价格 | 0
名称 | 代号 | 横长度 | 数量 | 横长度 | 数量 | 线重 | 重量
横梁 | SDL3295 | 2300 | 7 |  |  | 3.99 | 70.664 | [7 empty] | 3
线重: 3.99; 重量: 0 | [7 empty] | 150横梁 | 3.985
线重: 3.99; 重量: 0 | [7 empty] | 100横梁 | 3.151
小计 |  |  | 总长度 | 16.1 | 7 |  | 70.664
装饰面 | 0.2581 | 面积 | 4.1554 | 喷涂单价 |  | 喷涂价格 | 0
名称 | 代号 | 横长度 | 数量 | 竖长度 | 数量 | 线重 | 重量
横梁压板 | LYB60-02 | 2302 | 7 |  |  | 0.531 | 8.56
|  | 2 | 0 |  | 0 | 0.531 | 0
|  |  | 0 |  | 0 | 0.531 | 0
小计 |  |  | 总长度 | 16.11 | 7 |  | 8.56
名称 | 代号 | 横长度 | 数量 | 横长度 | 数量 | 线重 | 重量
横梁扣盖 | LBM196 | 2302 | 7 |  | 0 | 0.279 | 4.5
|  | 2 | 0 |  | 0 | 0.279 | 0
|  | 0 | 0 |  | 0 | 0.279 | 0
小计 |  |  | 总长度 | 16.11 | 7 |  | 4.5
装饰面 | 0.0813 | 面积 | 1.3097 | 喷涂单价 |  | 喷涂价格 | 0
名称 | 代号 | 长度 | 数量 | 长度 | 数量 | 线重 | 重量
立柱单边压板 | LYB60-02 | 0 | 0 | 0 | 0 | 0.531 | 0 | [7 empty] | 4
|  | 6000 | 5 | 0 | 0 | 0.531 | 15.93
|  | 0 | 0 | 0 | 0 | 0.531 | 0
小计 |  |  | 总长度 | 30 | 5 |  | 15.93
名称 | 代号 | 横长度 | 数量 | 竖长度 | 数量 | 线重 | 重量
立柱单边扣盖 | ZSG60-03 | 0 | 0 | 0 | 0 | 0.358 | 0
|  | 6000 | 5 | 0 | 0 | 0.358 | 10.74
|  | 0 | 0 | 0 | 0 | 0.358 | 0
小计 |  |  | 总长度 | 30 | 5 |  | 10.74
装饰面 | 0.0978 | 面积 | 2.934 | 喷涂单价 |  | 喷涂价格 | 0
名称 | 代号 | 竖长度 | 数量 | 竖长度 | 数量 | 线重 | 重量
插芯（100连接件） | SDL3301 | 50 |  |  | 0 | 3.241 | 0
|  | 0 | 0 | 0 | 0 | 3.241 | 0
|  | 0 | 0 | 0 | 0 | 3.241 | 0
小计 |  |  | 总长度 | 0 | 0 |  | 0
名称 | 代号 | 横长度 | 数量 | 竖长度 | 数量 | 线重 | 重量
横梁玻璃托 | HP1108G5 |  |  | 0 | 0 | 0.417 | 0
|  |  |  | 0 |  | 0.417 | 0
|  |  |  | 0 |  | 0.417 | 0
小计 |  |  | 总长度 | 0 | 0 |  | 0
名称 | 代号 | 横长度 | 数量 | 竖长度 | 数量 | 线重 | 重量
百叶 |  | 2300 |  | 0 | 0 | 0.62 | 0
|  |  |  | 0 |  | 0.62 | 0
|  |  |  | 0 |  | 0.62 | 0
小计 |  |  | 总长度 | 0 | 0 |  | 0
名称 | 代号 | 横长度 | 数量 | 竖长度 | 数量 | 线重 | 重量
套窗窗框 | SDF2590 |  |  |  |  | 1.574 | 0
|  |  |  | 0 |  | 1.574 | 0
|  |  |  | 0 |  | 1.574 | 0
小计 |  |  | 总长度 | 0 | 0 |  | 0
名称 | 代号 | 横长度 | 数量 | 竖长度 | 数量 | 线重 | 重量
套窗窗扇+压线 | SDF2592 | 0 | 0 | 0 | 0 | 2.066 | 0
|  | 0 |  | 0 |  | 2.066 | 0
|  | 0 |  | 0 |  | 2.066 | 0
小计 |  |  | 总长度 | 0 | 0 |  | 0
铝锭价格 | 22081.5 | 型材总重 | 302.6364 | 型材价格 | 41.28 | 型材总价 | 12492.83 | 28645.1865 | 471.76 | [5 empty] | 19200
铝锭价格 | 22081.5 | 套窗总重 | 0 | 型材价格 |  | 型材总价 | 0
名称: 喷涂价格; 重量: 0 | [7 empty] | 12492.83 | 41.28
白料名称 | 代号 | 单个重量 | 数量 | 白料名称 | 代号 | 单个重量 | 数量
窗框角码 | LJJP308 | 1.1 | 0 | 内开窗扇角码 | LJJP310 | 0.85 | 0
| LJJP309 | 0.91 | 0 |  | LJJP311 | 1.45 | 0
白料小计 |  | 白料总重： | 0 | 白料价格： |  | 白料总价： | 0
玻璃
玻璃规格 | 宽度 | 高度 | 数量 | 面积 | 单价 | 总价
6+16Ar+6+16Ar+6暖边氩气 |  |  |  |  | 148 | 0
名称: 6+16Ar+6+16Ar+6暖边氩气; 竖长度: 0; 数量: 148; 线重: 0 | 防火玻璃 | 0.17
名称: 6+16Ar+6+16Ar+6暖边氩气; 竖长度: 0; 数量: 148; 线重: 0 | 普通玻璃 | 0.82
| 玻璃小计 | 玻璃总面积 | 0 | 玻璃总价 | 0 | 平米造价 | #DIV/0! |  | 3 | 0.8 | 100 | 240 | #REF! | 结构胶
五金及其附件
序号 | 名称 | 规格 |  | 数量 | 单位 | 单价 | 总价 |  |  |  |  | 300 | 35
胶条 | 玻外胶条5mm | 011073RAICO |  | 92.2 | 米 | 6.3245 | 583.1171
| 玻外胶条3mm | 011070RAICO |  | 14.3 | 米 | 5.0797 | 72.6393
| 玻内胶条低-立柱 | 150105RAICO |  | 29.79 | 米 | 72.0544 | 2146.4994
| 玻内胶条高-横梁 | 150110RAICO |  | 14.024 | 米 | 71.5424 | 1003.3112
| 玻内胶条低-横梁 | 150120RAICO |  | 2.3 | 米 | 84.4927 | 194.3333
胶类小计 |  |  |  | 152.614 |  | 26.2093 | 3999.9002
胶类 | 结构胶 | SS621硅酮结构胶 |  | 16.6 | 米 | 25 | 415 |  | 2 | 0.6 | 100 | 120 | 14 | 结构胶
| 内墙密封胶 | SS601硅酮密封胶 |  | 16.6 | 米 | 10 | 166
| 发泡胶 | 聚泰、威尔斯 |  | 16.6 | 米 | 0 | 0 |  | 0.6 | 2.5 | 100 | 150 | #REF! | 密封胶
| 外墙密封胶 |  |  | 16.6 | 米 | 10 | 166
[5 empty] | 米 | 2 | 0
胶类小计 | [6 empty] | 747
预埋及附件 | 预埋板 | 热镀200*300*10 |  | 12 | 个 | 25 | 300 |  |  |  |  | 300 | 16
| 地角 | 热镀100*150*8 |  | 24 | 个 | 12 | 288 |  | 0.6 | 2 | 100 | 120 | 6.4 | 发泡剂
| 化学锚栓 | M16 |  | 24 | 个 | 10 | 240
| 普通锚拴 |  |  | 24 | 个 | 3 | 72
| 螺栓 | M12，不锈钢 |  | 24 | 个 | 2.5 | 60 | [6 empty] | 地角铁板
| 角铝 | 50*40*4.5 |  | 280 | 个 | 2.5 | 700
预埋及附件小计 | [5 empty] | 138.3333 | 1660
五金件 | 内倒窗 | 诺托 |  |  | 套 | 250 | 0
| 单开门 | 诺托 |  |  | 套 |  | 0
| 对开门 | 诺托 |  |  | 套 |  | 0
五金件小计 | [6 empty] | 0
安装材料 | 泡末棒 | R=15mm |  | 16.6 | 米 | 0.1 | 1.66
| 包装纸 | 印有公司标志 |  | 46.1 | 米 | 0.5 | 23.05 |  | 0.6 | 2 | 100 | 120 | #REF! | 耐侯胶
| 自攻钉 | 不锈钢 |  | 557 | 个 | 0.1 | 55.7
| 焊条 |  |  | 120 | 根 | 0.25 | 30 |  | 0.3 | 0.25 | 0.012 | 6.5 | 7800 | 45.63
| 玻璃拖件 | 162030RAICO |  | 44 | 个 | 19.5 | 858
| 室内防水隔汽膜A | 150mm×25m |  | 16.86 | 米 | 13.56
| 室外防水透气膜A1 | 200mm×25m |  | 17.8 | 米 | 20.07
| 其他辅材 |  |  | 18.58 | ㎡ | 20 | 371.6
安装材料小计 | [6 empty] | 1340.01
套窗/套门 | 长 | 宽 | 数量 | 面积 | 长度 | 单价 | 总价
竖长度: 0; 数量: 0; 重量: 0 | [7 empty] | 内开窗扇搭接胶条
竖长度: 0; 数量: 0; 重量: 0 | [7 empty] | 内开窗扇搭接胶条
竖长度: 0; 数量: 0; 重量: 0 | [7 empty] | 内开窗扇鸭嘴胶条
数量: 0; 重量: 0 | [7 empty] | 内开窗扇鸭嘴胶条
重量: 0 | [7 empty] | 隔热条填充物
重量: 0 | [7 empty] | 扇发泡PE
竖长度: 0; 重量: 0 | [7 empty] | 其它
|  |  | 0 | 0 | 0 |  | 0
封边附件 | 铁板封边 |  |  | 1.38 | 平米 | 50 | 69
| 通体工字钢 | 30 |  |  |  | 108.3333
| 拉弯费 |  |  | 1 |  | 70 | 70
| 防火岩棉 |  |  | 0.19 | 立方米 | 50
封边附件小计 | [6 empty] | 139
辅材合计 | [6 empty] | 7885.9102
单樘总造价 |  | 20378.7402 | 单樘面积 | 18.58 | 单方造价 | 1096.81 | #REF! | [9 empty] | 综合单价明细表
工程名称：海南莫斯科动力大学一期2#~6#及8#楼铝合金门窗、阳台栏杆及穿孔铝板工程
[17 empty] | 项目名称 | 幕墙 |  | C2360 |  |  | 清单序号
[17 empty] | 项目特征 | 1、门框、扇型材材质：氟碳60系列断桥铝合金框，主型材主要受力部位基材截面最小实测壁厚不小于2.2mm，颜色以样板选定为准 2、玻璃品种、规格：6Low-E+12A+6中空钢化玻璃 3、按图纸及技术规范要求提供和供应一切五金及配件(备注品牌) |  |  |  |  | 单位： | 樘
[23 empty] | 单樘面积： | 18.58
[17 empty] | 序号 | 费用名称 | 材质、规格、型号及技术参数 | 单位 | 数量 | 单价 | 合价 | 备注 （品牌）
[17 empty] | 一 | 不含税材料费 |  |  |  |  | #REF!
[17 empty] | 1 | 氟碳喷涂断桥铝型材 |  | kg | #REF! | #REF! | #REF!
[17 empty] | 2 | 铝型材折弯费 |  | m | 隔热条填充物 | 0 | #VALUE!
[17 empty] | 3 | 6Low-E+12A+6中空钢化玻璃 |  | m2 | 0 | #REF! | #REF!
[17 empty] | 4 | 硅酮耐候密封胶 |  | 支 | #DIV/0! | #REF! | #REF!
[17 empty] | 5 | 三元乙丙密封胶条 |  | kg | 0 | 21 | 0
[17 empty] | 6 | 外平开窗 |  | 套 |  |  | 0
[17 empty] | 7 | 单开门 |  | 套 |  | #REF! | #REF!
[17 empty] | 8 | 对开门 |  | 套 | 0 | #REF! | #REF!
[17 empty] | 9 | 其他材料 |  | 项 | 1 | 0 | 0
[17 empty] | 二 | 人工费 |  |  |  |  | 2972.8
[17 empty] | 1 | 制作费 |  | m2 | 18.58 | 60 | 1114.8
[17 empty] | 2 | 安装费 |  | m2 | 18.58 | 100 | 1858
[17 empty] | 三 | 机械费 |  |  |  |  | 371.6
[17 empty] | 1 | 机械费 |  | m2 | 18.58 | 20 | 371.6
[17 empty] | 四 | 直接费合计（一+二+三） |  |  |  |  | #REF!
[17 empty] | 五 | 综合取费【（一+二+三）*综合费率】 |  | 20% |  |  | #REF!
[17 empty] | 六 | 综合单价（四+五） |  |  |  |  | #REF!
[17 empty] | 七 | 每平米综合单价 （六÷单樘面积） |  |  |  |  | #REF! | 清单综合单价
注：1、上述报价中，材料费用项由投标单位自行增补填报，且视为已包含完成该项目所需的一切材料； 2、综合取费包含管理费、利润、措施费、规费及不可预见费等； 3、以上报价为包干不含税综合单价，结算时综合单价不作调整。

## MLC2360
125幕墙 | 静电喷涂 |  | 隐框幕墙 |  | 和平 | 125系列 | δ=2.5mm | [7 empty] | 玻璃块数（必填） | 15
| 代号 | 宽度 | 高度 | 面积 | 樘数 | 总面积 | 周长 | [7 empty] | 看面 | 58
| MLC2360 | 2300 | 6000 | 18.58 | 1 | 18.58 | 16.6 | 总面积 | 60.72 | [5 empty] | 横梁根数 | 6
型材
名称 | 代号 | 竖长度 | 数量 | 竖长度 | 数量 | 线重 | 重量
型材 名称: 立柱; 型材 代号: SDL3297（125）; 型材 线重: 5.491; 型材 重量: 0 | [7 empty] | 2.5
|  | 6000 | 4 |  | 0 | 5.491 | 131.78 | [7 empty] | 150立柱： | 3.982
型材 数量: 0; 型材 线重: 5.491; 型材 重量: 0 | [7 empty] | 200立柱： | 5.491
小计 |  |  | 总长度 | 24 | 4 |  | 131.78
装饰面 | 0.3581 | 面积 | 8.5944 | 喷涂单价 | 0 | 喷涂价格 | 0
名称 | 代号 | 横长度 | 数量 | 横长度 | 数量 | 线重 | 重量
横梁 | SDL3295 | 2300 | 6 |  |  | 3.99 | 60.566 | [7 empty] | 3
线重: 3.99; 重量: 0 | [7 empty] | 150横梁 | 3.985
线重: 3.99; 重量: 0 | [7 empty] | 100横梁 | 3.151
小计 |  |  | 总长度 | 13.8 | 6 |  | 60.566
装饰面 | 0.2581 | 面积 | 3.5618 | 喷涂单价 |  | 喷涂价格 | 0
名称 | 代号 | 横长度 | 数量 | 竖长度 | 数量 | 线重 | 重量
横梁压板 | LYB60-02 | 2302 | 6 |  |  | 0.531 | 7.33
|  | 2 | 0 |  | 0 | 0.531 | 0
|  |  | 0 |  | 0 | 0.531 | 0
小计 |  |  | 总长度 | 13.81 | 6 |  | 7.33
名称 | 代号 | 横长度 | 数量 | 横长度 | 数量 | 线重 | 重量
横梁扣盖 | LBM196 | 2302 | 6 |  | 0 | 0.279 | 3.85
|  | 2 | 0 |  | 0 | 0.279 | 0
|  | 0 | 0 |  | 0 | 0.279 | 0
小计 |  |  | 总长度 | 13.81 | 6 |  | 3.85
装饰面 | 0.0813 | 面积 | 1.1228 | 喷涂单价 |  | 喷涂价格 | 0
名称 | 代号 | 长度 | 数量 | 长度 | 数量 | 线重 | 重量
立柱单边压板 | LYB60-02 | 0 | 0 | 0 | 0 | 0.531 | 0 | [7 empty] | 4
|  | 6000 | 4 | 0 | 0 | 0.531 | 12.74
|  | 0 | 0 | 0 | 0 | 0.531 | 0
小计 |  |  | 总长度 | 24 | 4 |  | 12.74
名称 | 代号 | 横长度 | 数量 | 竖长度 | 数量 | 线重 | 重量
立柱单边扣盖 | ZSG60-03 | 0 | 0 | 0 | 0 | 0.358 | 0
|  | 6000 | 4 | 0 | 0 | 0.358 | 8.59
|  | 0 | 0 | 0 | 0 | 0.358 | 0
小计 |  |  | 总长度 | 24 | 4 |  | 8.59
装饰面 | 0.0978 | 面积 | 2.3472 | 喷涂单价 |  | 喷涂价格 | 0
名称 | 代号 | 竖长度 | 数量 | 竖长度 | 数量 | 线重 | 重量
插芯（100连接件） | SDL3301 | 50 |  |  | 0 | 3.241 | 0
|  | 0 | 0 | 0 | 0 | 3.241 | 0
|  | 0 | 0 | 0 | 0 | 3.241 | 0
小计 |  |  | 总长度 | 0 | 0 |  | 0
名称 | 代号 | 横长度 | 数量 | 竖长度 | 数量 | 线重 | 重量
横梁玻璃托 | HP1108G5 |  |  | 0 | 0 | 0.417 | 0
|  |  |  | 0 |  | 0.417 | 0
|  |  |  | 0 |  | 0.417 | 0
小计 |  |  | 总长度 | 0 | 0 |  | 0
名称 | 代号 | 横长度 | 数量 | 竖长度 | 数量 | 线重 | 重量
百叶 |  | 2300 |  | 0 | 0 | 0.62 | 0
|  |  |  | 0 |  | 0.62 | 0
|  |  |  | 0 |  | 0.62 | 0
小计 |  |  | 总长度 | 0 | 0 |  | 0
名称 | 代号 | 横长度 | 数量 | 竖长度 | 数量 | 线重 | 重量
套窗窗框 | SDF2590 |  |  |  |  | 1.574 | 0
|  |  |  | 0 |  | 1.574 | 0
|  |  |  | 0 |  | 1.574 | 0
小计 |  |  | 总长度 | 0 | 0 |  | 0
名称 | 代号 | 横长度 | 数量 | 竖长度 | 数量 | 线重 | 重量
套窗窗扇+压线 | SDF2592 | 0 | 0 | 0 | 0 | 2.066 | 0
|  | 0 |  | 0 |  | 2.066 | 0
|  | 0 |  | 0 |  | 2.066 | 0
小计 |  |  | 总长度 | 0 | 0 |  | 0
铝锭价格 | 22081.5 | 型材总重 | 247.3416 | 型材价格 | 41.28 | 型材总价 | 10210.26 | 28645.1865 | 471.76 | [5 empty] | 19200
铝锭价格 | 22081.5 | 套窗总重 | 0 | 型材价格 |  | 型材总价 | 0
名称: 喷涂价格; 重量: 0 | [7 empty] | 10210.26 | 41.28
白料名称 | 代号 | 单个重量 | 数量 | 白料名称 | 代号 | 单个重量 | 数量
窗框角码 | LJJP308 | 1.1 | 0 | 内开窗扇角码 | LJJP310 | 0.85 | 0
| LJJP309 | 0.91 | 0 |  | LJJP311 | 1.45 | 0
白料小计 |  | 白料总重： | 0 | 白料价格： |  | 白料总价： | 0
玻璃
玻璃规格 | 宽度 | 高度 | 数量 | 面积 | 单价 | 总价
6+16Ar+6+16Ar+6暖边氩气 |  |  |  |  | 148 | 0
名称: 6+16Ar+6+16Ar+6暖边氩气; 竖长度: 0; 数量: 148; 线重: 0 | 防火玻璃 | 0.17
名称: 6+16Ar+6+16Ar+6暖边氩气; 竖长度: 0; 数量: 148; 线重: 0 | 普通玻璃 | 0.82
| 玻璃小计 | 玻璃总面积 | 0 | 玻璃总价 | 0 | 平米造价 | #DIV/0! |  | 3 | 0.8 | 100 | 240 | #REF! | 结构胶
五金及其附件
序号 | 名称 | 规格 |  | 数量 | 单位 | 单价 | 总价 |  |  |  |  | 300 | 35
胶条 | 玻外胶条5mm | 011073RAICO |  | 75.6 | 米 | 6.3245 | 478.1307
| 玻外胶条3mm | 011070RAICO |  | 19.7115 | 米 | 5.0797 | 100.128
| 玻内胶条低-立柱 | 150105RAICO |  | 23.832 | 米 | 72.0544 | 1717.1995
| 玻内胶条高-横梁 | 150110RAICO |  | 11.692 | 米 | 71.5424 | 836.4742
| 玻内胶条低-横梁 | 150120RAICO |  | 2.3 | 米 | 84.4927 | 194.3333
胶类小计 |  |  |  | 133.1355 |  | 24.9841 | 3326.2656
胶类 | 结构胶 | SS621硅酮结构胶 |  | 16.6 | 米 | 25 | 415 |  | 2 | 0.6 | 100 | 120 | 14 | 结构胶
| 内墙密封胶 | SS601硅酮密封胶 |  | 16.6 | 米 | 10 | 166
| 发泡胶 | 聚泰、威尔斯 |  | 16.6 | 米 | 0 | 0 |  | 0.6 | 2.5 | 100 | 150 | #REF! | 密封胶
| 外墙密封胶 |  |  | 16.6 | 米 | 10 | 166
[5 empty] | 米 | 2 | 0
胶类小计 | [6 empty] | 747
预埋及附件 | 预埋板 | 热镀200*300*10 |  | 12 | 个 | 25 | 300 |  |  |  |  | 300 | 16
| 地角 | 热镀100*150*8 |  | 24 | 个 | 12 | 288 |  | 0.6 | 2 | 100 | 120 | 6.4 | 发泡剂
| 化学锚栓 | M16 |  | 24 | 个 | 10 | 240
| 普通锚拴 |  |  | 24 | 个 | 3 | 72
| 螺栓 | M12，不锈钢 |  | 24 | 个 | 2.5 | 60 | [6 empty] | 地角铁板
| 角铝 | 50*40*4.5 |  | 280 | 个 | 2.5 | 700
预埋及附件小计 | [5 empty] | 138.3333 | 1660
五金件 | 内倒窗 | 诺托 |  |  | 套 | 250 | 0
| 单开门 | 诺托 |  |  | 套 |  | 0
| 对开门 | 诺托 |  |  | 套 |  | 0
五金件小计 | [6 empty] | 0
安装材料 | 泡末棒 | R=15mm |  | 16.6 | 米 | 0.1 | 1.66
| 包装纸 | 印有公司标志 |  | 37.8 | 米 | 0.5 | 18.9 |  | 0.6 | 2 | 100 | 120 | #REF! | 耐侯胶
| 自攻钉 | 不锈钢 |  | 557 | 个 | 0.1 | 55.7
| 焊条 |  |  | 120 | 根 | 0.25 | 30 |  | 0.3 | 0.25 | 0.012 | 6.5 | 7800 | 45.63
| 玻璃拖件 | 162030RAICO |  | 32 | 个 | 19.5 | 624
| 室内防水隔汽膜A | 150mm×25m |  | 16.86 | 米 | 13.56
| 室外防水透气膜A1 | 200mm×25m |  | 17.8 | 米 | 20.07
| 其他辅材 |  |  | 18.58 | ㎡ | 20 | 371.6
安装材料小计 | [6 empty] | 1101.86
套窗/套门 | 长 | 宽 | 数量 | 面积 | 长度 | 单价 | 总价
| 2300 | 2325 | 1 | 5.3475 | 5.3475 | 900.83 | 4817.1884 | [7 empty] | 内开窗扇搭接胶条
竖长度: 0; 数量: 0; 重量: 0 | [7 empty] | 内开窗扇搭接胶条
竖长度: 0; 数量: 0; 重量: 0 | [7 empty] | 内开窗扇鸭嘴胶条
数量: 0; 重量: 0 | [7 empty] | 内开窗扇鸭嘴胶条
重量: 0 | [7 empty] | 隔热条填充物
重量: 0 | [7 empty] | 扇发泡PE
竖长度: 0; 重量: 0 | [7 empty] | 其它
|  |  | 1 | 5.3475 | 5.3475 |  | 4817.1884
封边附件 | 铁板封边 |  |  | 1.38 | 平米 | 50 | 69
| 通体工字钢 | 24 |  |  |  | 108.3333
| 拉弯费 |  |  | 1 |  | 70 | 70
| 防火岩棉 |  |  | 0.19 | 立方米 | 50
封边附件小计 | [6 empty] | 139
辅材合计 | [6 empty] | 11791.314
单樘总造价 |  | 22001.574 | 单樘面积 | 18.58 | 单方造价 | 1184.15 | #REF! | [9 empty] | 综合单价明细表
工程名称：海南莫斯科动力大学一期2#~6#及8#楼铝合金门窗、阳台栏杆及穿孔铝板工程
[17 empty] | 项目名称 | 幕墙 |  | MLC2360 |  |  | 清单序号
[17 empty] | 项目特征 | 1、门框、扇型材材质：氟碳60系列断桥铝合金框，主型材主要受力部位基材截面最小实测壁厚不小于2.2mm，颜色以样板选定为准 2、玻璃品种、规格：6Low-E+12A+6中空钢化玻璃 3、按图纸及技术规范要求提供和供应一切五金及配件(备注品牌) |  |  |  |  | 单位： | 樘
[23 empty] | 单樘面积： | 18.58
[17 empty] | 序号 | 费用名称 | 材质、规格、型号及技术参数 | 单位 | 数量 | 单价 | 合价 | 备注 （品牌）
[17 empty] | 一 | 不含税材料费 |  |  |  |  | #REF!
[17 empty] | 1 | 氟碳喷涂断桥铝型材 |  | kg | #REF! | #REF! | #REF!
[17 empty] | 2 | 铝型材折弯费 |  | m | 隔热条填充物 | 0 | #VALUE!
[17 empty] | 3 | 6Low-E+12A+6中空钢化玻璃 |  | m2 | 0 | #REF! | #REF!
[17 empty] | 4 | 硅酮耐候密封胶 |  | 支 | #DIV/0! | #REF! | #REF!
[17 empty] | 5 | 三元乙丙密封胶条 |  | kg | 0 | 21 | 0
[17 empty] | 6 | 外平开窗 |  | 套 |  |  | 0
[17 empty] | 7 | 单开门 |  | 套 |  | #REF! | #REF!
[17 empty] | 8 | 对开门 |  | 套 | 0 | #REF! | #REF!
[17 empty] | 9 | 其他材料 |  | 项 | 1 | 0 | 0
[17 empty] | 二 | 人工费 |  |  |  |  | 2972.8
[17 empty] | 1 | 制作费 |  | m2 | 18.58 | 60 | 1114.8
[17 empty] | 2 | 安装费 |  | m2 | 18.58 | 100 | 1858
[17 empty] | 三 | 机械费 |  |  |  |  | 371.6
[17 empty] | 1 | 机械费 |  | m2 | 18.58 | 20 | 371.6
[17 empty] | 四 | 直接费合计（一+二+三） |  |  |  |  | #REF!
[17 empty] | 五 | 综合取费【（一+二+三）*综合费率】 |  | 20% |  |  | #REF!
[17 empty] | 六 | 综合单价（四+五） |  |  |  |  | #REF!
[17 empty] | 七 | 每平米综合单价 （六÷单樘面积） |  |  |  |  | #REF! | 清单综合单价
注：1、上述报价中，材料费用项由投标单位自行增补填报，且视为已包含完成该项目所需的一切材料； 2、综合取费包含管理费、利润、措施费、规费及不可预见费等； 3、以上报价为包干不含税综合单价，结算时综合单价不作调整。

## MLC2888
125幕墙 | 静电喷涂 |  | 隐框幕墙 |  | 和平 | 125系列 | δ=2.5mm | [7 empty] | 玻璃块数（必填） | 19
| 代号 | 宽度 | 高度 | 面积 | 樘数 | 总面积 | 周长 | [7 empty] | 看面 | 58
| MLC2888 | 2800 | 8800 | 18.58 | 1 | 18.58 | 23.2 | 总面积 | 60.72 | [5 empty] | 横梁根数 | 7
型材
名称 | 代号 | 竖长度 | 数量 | 竖长度 | 数量 | 线重 | 重量
型材 名称: 立柱; 型材 代号: SDL3297（125）; 型材 线重: 5.491; 型材 重量: 0 | [7 empty] | 2.5
|  | 8800 | 4 |  | 0 | 5.491 | 193.28 | [7 empty] | 150立柱： | 3.982
型材 数量: 0; 型材 线重: 5.491; 型材 重量: 0 | [7 empty] | 200立柱： | 5.491
小计 |  |  | 总长度 | 35.2 | 4 |  | 193.28
装饰面 | 0.3581 | 面积 | 12.6051 | 喷涂单价 | 0 | 喷涂价格 | 0
名称 | 代号 | 横长度 | 数量 | 横长度 | 数量 | 线重 | 重量
横梁 | SDL3295 | 2800 | 7 |  |  | 3.99 | 86.02 | [7 empty] | 3
线重: 3.99; 重量: 0 | [7 empty] | 150横梁 | 3.985
线重: 3.99; 重量: 0 | [7 empty] | 100横梁 | 3.151
小计 |  |  | 总长度 | 19.6 | 7 |  | 86.02
装饰面 | 0.2581 | 面积 | 5.0588 | 喷涂单价 |  | 喷涂价格 | 0
名称 | 代号 | 横长度 | 数量 | 竖长度 | 数量 | 线重 | 重量
横梁压板 | LYB60-02 | 2802 | 7 |  |  | 0.531 | 10.42
|  | 2 | 0 |  | 0 | 0.531 | 0
|  |  | 0 |  | 0 | 0.531 | 0
小计 |  |  | 总长度 | 19.61 | 7 |  | 10.42
名称 | 代号 | 横长度 | 数量 | 横长度 | 数量 | 线重 | 重量
横梁扣盖 | LBM196 | 2802 | 7 |  | 0 | 0.279 | 5.47
|  | 2 | 0 |  | 0 | 0.279 | 0
|  | 0 | 0 |  | 0 | 0.279 | 0
小计 |  |  | 总长度 | 19.61 | 7 |  | 5.47
装饰面 | 0.0813 | 面积 | 1.5943 | 喷涂单价 |  | 喷涂价格 | 0
名称 | 代号 | 长度 | 数量 | 长度 | 数量 | 线重 | 重量
立柱单边压板 | LYB60-02 | 0 | 0 | 0 | 0 | 0.531 | 0 | [7 empty] | 4
|  | 8800 | 4 | 0 | 0 | 0.531 | 18.69
|  | 0 | 0 | 0 | 0 | 0.531 | 0
小计 |  |  | 总长度 | 35.2 | 4 |  | 18.69
名称 | 代号 | 横长度 | 数量 | 竖长度 | 数量 | 线重 | 重量
立柱单边扣盖 | ZSG60-03 | 0 | 0 | 0 | 0 | 0.358 | 0
|  | 8800 | 4 | 0 | 0 | 0.358 | 12.6
|  | 0 | 0 | 0 | 0 | 0.358 | 0
小计 |  |  | 总长度 | 35.2 | 4 |  | 12.6
装饰面 | 0.0978 | 面积 | 3.4426 | 喷涂单价 |  | 喷涂价格 | 0
名称 | 代号 | 竖长度 | 数量 | 竖长度 | 数量 | 线重 | 重量
插芯（100连接件） | SDL3301 | 50 | 5 |  | 0 | 3.241 | 0.81
|  | 0 | 0 | 0 | 0 | 3.241 | 0
|  | 0 | 0 | 0 | 0 | 3.241 | 0
小计 |  |  | 总长度 | 0 | 5 |  | 0.81
名称 | 代号 | 横长度 | 数量 | 竖长度 | 数量 | 线重 | 重量
横梁玻璃托 | HP1108G5 |  |  | 0 | 0 | 0.417 | 0
|  |  |  | 0 |  | 0.417 | 0
|  |  |  | 0 |  | 0.417 | 0
小计 |  |  | 总长度 | 0 | 0 |  | 0
名称 | 代号 | 横长度 | 数量 | 竖长度 | 数量 | 线重 | 重量
百叶 |  | 2800 |  | 0 | 0 | 0.62 | 0
|  |  |  | 0 |  | 0.62 | 0
|  |  |  | 0 |  | 0.62 | 0
小计 |  |  | 总长度 | 0 | 0 |  | 0
名称 | 代号 | 横长度 | 数量 | 竖长度 | 数量 | 线重 | 重量
套窗窗框 | SDF2590 |  |  |  |  | 1.574 | 0
|  |  |  | 0 |  | 1.574 | 0
|  |  |  | 0 |  | 1.574 | 0
小计 |  |  | 总长度 | 0 | 0 |  | 0
名称 | 代号 | 横长度 | 数量 | 竖长度 | 数量 | 线重 | 重量
套窗窗扇+压线 | SDF2592 | 0 | 0 | 0 | 0 | 2.066 | 0
|  | 0 |  | 0 |  | 2.066 | 0
|  | 0 |  | 0 |  | 2.066 | 0
小计 |  |  | 总长度 | 0 | 0 |  | 0
铝锭价格 | 22081.5 | 型材总重 | 360.019 | 型材价格 | 41.28 | 型材总价 | 14861.58 | 28645.1865 | 471.76 | [5 empty] | 19200
铝锭价格 | 22081.5 | 套窗总重 | 0 | 型材价格 |  | 型材总价 | 0
名称: 喷涂价格; 重量: 0 | [7 empty] | 14861.58 | 41.28
白料名称 | 代号 | 单个重量 | 数量 | 白料名称 | 代号 | 单个重量 | 数量
窗框角码 | LJJP308 | 1.1 | 0 | 内开窗扇角码 | LJJP310 | 0.85 | 0
| LJJP309 | 0.91 | 0 |  | LJJP311 | 1.45 | 0
白料小计 |  | 白料总重： | 0 | 白料价格： |  | 白料总价： | 0
玻璃
玻璃规格 | 宽度 | 高度 | 数量 | 面积 | 单价 | 总价
6+16Ar+6+16Ar+6暖边氩气 |  |  | 1 | 10.231 | 148 | 1514.188
名称: 6+16Ar+6+16Ar+6暖边氩气; 竖长度: 0; 数量: 148; 线重: 0 | 防火玻璃 | 0.17
名称: 6+16Ar+6+16Ar+6暖边氩气; 竖长度: 0; 数量: 148; 线重: 0 | 普通玻璃 | 0.82
| 玻璃小计 | 玻璃总面积 | 10.231 | 玻璃总价 | 1514.188 | 平米造价 | 148 |  | 3 | 0.8 | 100 | 240 | #REF! | 结构胶
五金及其附件
序号 | 名称 | 规格 |  | 数量 | 单位 | 单价 | 总价 |  |  |  |  | 300 | 35
胶条 | 玻外胶条5mm | 011073RAICO |  | 109.6 | 米 | 6.3245 | 693.163
| 玻外胶条3mm | 011070RAICO |  | 27.884 | 米 | 5.0797 | 141.6416
| 玻内胶条低-立柱 | 150105RAICO |  | 35.032 | 米 | 72.0544 | 2524.2083
| 玻内胶条高-横梁 | 150110RAICO |  | 17.024 | 米 | 71.5424 | 1217.9385
| 玻内胶条低-横梁 | 150120RAICO |  | 2.8 | 米 | 84.4927 | 236.5796
胶类小计 |  |  |  | 192.34 |  | 25.0262 | 4813.531
胶类 | 结构胶 | SS621硅酮结构胶 |  | 23.2 | 米 | 25 | 580 |  | 2 | 0.6 | 100 | 120 | 14 | 结构胶
| 内墙密封胶 | SS601硅酮密封胶 |  | 23.2 | 米 | 10 | 232
| 发泡胶 | 聚泰、威尔斯 |  | 23.2 | 米 | 0 | 0 |  | 0.6 | 2.5 | 100 | 150 | #REF! | 密封胶
| 外墙密封胶 |  |  | 23.2 | 米 | 10 | 232
[5 empty] | 米 | 2 | 0
胶类小计 | [6 empty] | 1044
预埋及附件 | 预埋板 | 热镀200*300*10 |  | 12 | 个 | 25 | 300 |  |  |  |  | 300 | 16
| 地角 | 热镀100*150*8 |  | 24 | 个 | 12 | 288 |  | 0.6 | 2 | 100 | 120 | 6.4 | 发泡剂
| 化学锚栓 | M16 |  | 24 | 个 | 10 | 240
| 普通锚拴 |  |  | 24 | 个 | 3 | 72
| 螺栓 | M12，不锈钢 |  | 24 | 个 | 2.5 | 60 | [6 empty] | 地角铁板
| 角铝 | 50*40*4.5 |  | 280 | 个 | 2.5 | 700
预埋及附件小计 | [5 empty] | 138.3333 | 1660
五金件 | 内倒窗 | 诺托 |  |  | 套 | 250 | 0
| 单开门 | 诺托 |  |  | 套 |  | 0
| 对开门 | 诺托 |  |  | 套 |  | 0
五金件小计 | [6 empty] | 0
安装材料 | 泡末棒 | R=15mm |  | 23.2 | 米 | 0.1 | 2.32
| 包装纸 | 印有公司标志 |  | 54.8 | 米 | 0.5 | 27.4 |  | 0.6 | 2 | 100 | 120 | #REF! | 耐侯胶
| 自攻钉 | 不锈钢 |  | 557 | 个 | 0.1 | 55.7
| 焊条 |  |  | 120 | 根 | 0.25 | 30 |  | 0.3 | 0.25 | 0.012 | 6.5 | 7800 | 45.63
| 玻璃拖件 | 162030RAICO |  | 40 | 个 | 19.5 | 780
| 室内防水隔汽膜A | 150mm×25m |  | 23.46 | 米 | 13.56
| 室外防水透气膜A1 | 200mm×25m |  | 24.4 | 米 | 20.07
| 其他辅材 |  |  | 18.58 | ㎡ | 20 | 371.6
安装材料小计 | [6 empty] | 1267.02
套窗/套门 | 长 | 宽 | 数量 | 面积 | 长度 | 单价 | 总价
| 2800 | 2650 | 1 | 7.42 | 7.42 | 900.83 | 6684.1586 | [7 empty] | 内开窗扇搭接胶条
竖长度: 0; 数量: 0; 重量: 0 | [7 empty] | 内开窗扇搭接胶条
竖长度: 0; 数量: 0; 重量: 0 | [7 empty] | 内开窗扇鸭嘴胶条
数量: 0; 重量: 0 | [7 empty] | 内开窗扇鸭嘴胶条
重量: 0 | [7 empty] | 隔热条填充物
重量: 0 | [7 empty] | 扇发泡PE
竖长度: 0; 重量: 0 | [7 empty] | 其它
|  |  | 1 | 7.42 | 7.42 |  | 6684.1586
封边附件 | 铁板封边 |  |  | 1.68 | 平米 | 50 | 84
| 通体工字钢 | 35.2 |  |  |  | 108.3333
| 拉弯费 |  |  | 1 |  | 70 | 70
| 防火岩棉 |  |  | 0.23 | 立方米 | 50
封边附件小计 | [6 empty] | 154
辅材合计 | [6 empty] | 15622.7096
单樘总造价 |  | 31998.4776 | 单樘面积 | 18.58 | 单方造价 | 1722.2 | #REF! | [9 empty] | 综合单价明细表
工程名称：海南莫斯科动力大学一期2#~6#及8#楼铝合金门窗、阳台栏杆及穿孔铝板工程
[17 empty] | 项目名称 | 幕墙 |  | MLC2888 |  |  | 清单序号
[17 empty] | 项目特征 | 1、门框、扇型材材质：氟碳60系列断桥铝合金框，主型材主要受力部位基材截面最小实测壁厚不小于2.2mm，颜色以样板选定为准 2、玻璃品种、规格：6Low-E+12A+6中空钢化玻璃 3、按图纸及技术规范要求提供和供应一切五金及配件(备注品牌) |  |  |  |  | 单位： | 樘
[23 empty] | 单樘面积： | 18.58
[17 empty] | 序号 | 费用名称 | 材质、规格、型号及技术参数 | 单位 | 数量 | 单价 | 合价 | 备注 （品牌）
[17 empty] | 一 | 不含税材料费 |  |  |  |  | #REF!
[17 empty] | 1 | 氟碳喷涂断桥铝型材 |  | kg | #REF! | #REF! | #REF!
[17 empty] | 2 | 铝型材折弯费 |  | m | 隔热条填充物 | 0 | #VALUE!
[17 empty] | 3 | 6Low-E+12A+6中空钢化玻璃 |  | m2 | 0 | #REF! | #REF!
[17 empty] | 4 | 硅酮耐候密封胶 |  | 支 | #DIV/0! | #REF! | #REF!
[17 empty] | 5 | 三元乙丙密封胶条 |  | kg | 0 | 21 | 0
[17 empty] | 6 | 外平开窗 |  | 套 |  |  | 0
[17 empty] | 7 | 单开门 |  | 套 |  | #REF! | #REF!
[17 empty] | 8 | 对开门 |  | 套 | 0 | #REF! | #REF!
[17 empty] | 9 | 其他材料 |  | 项 | 1 | 0 | 0
[17 empty] | 二 | 人工费 |  |  |  |  | 2972.8
[17 empty] | 1 | 制作费 |  | m2 | 18.58 | 60 | 1114.8
[17 empty] | 2 | 安装费 |  | m2 | 18.58 | 100 | 1858
[17 empty] | 三 | 机械费 |  |  |  |  | 371.6
[17 empty] | 1 | 机械费 |  | m2 | 18.58 | 20 | 371.6
[17 empty] | 四 | 直接费合计（一+二+三） |  |  |  |  | #REF!
[17 empty] | 五 | 综合取费【（一+二+三）*综合费率】 |  | 20% |  |  | #REF!
[17 empty] | 六 | 综合单价（四+五） |  |  |  |  | #REF!
[17 empty] | 七 | 每平米综合单价 （六÷单樘面积） |  |  |  |  | #REF! | 清单综合单价
注：1、上述报价中，材料费用项由投标单位自行增补填报，且视为已包含完成该项目所需的一切材料； 2、综合取费包含管理费、利润、措施费、规费及不可预见费等； 3、以上报价为包干不含税综合单价，结算时综合单价不作调整。